## 有账有物待报减设备明细表
序号 | 领用单位号 | 领用单位 | 仪器编号 | 仪器名称 | 型号 | 规格 | 单价 | 国别 | 厂家 | 出厂号 | 购置日期 | 领用人
1 | 0117 | 遗传工程实验教学中心 | 96068500 | 生物显微镜 | XS-18A | * | 1500 | 中国 | 南京江南光电公司 | 963971 | 01-Dec-96 | 胡甘
2 | 0117 | 遗传工程实验教学中心 | 96068600 | 生物显微镜 | XS-18 | * | 1500 | 中国 | 南京江南光电股份公司 | 9637665 | 01-Dec-96 | 胡甘
3 | 0117 | 遗传工程实验教学中心 | 96068700 | 生物显微镜 | XS-18 | * | 1500 | 中国 | 南京江南光电股份有限 | 963766 | 01-Dec-96 | 胡甘
4 | 0117 | 遗传工程实验教学中心 | 96068800 | 生物显微镜 | XS-18 | * | 1500 | 中国 | 南京江南光电公司 | 963751 | 01-Dec-96 | 胡甘
5 | 0117 | 遗传工程实验教学中心 | 96068900 | 生物显微镜 | XS-18 | * | 1500 | 中国 | 南京江南光电股份有限 | 963712 | 01-Dec-96 | 胡甘
6 | 0117 | 遗传工程实验教学中心 | 80063100 | 保温干燥箱 | GP-2-500 | * | 877 | 中国 | 湖北黄石医疗仪器厂 | 0131 | 01-Sep-80 | 胡甘
7 | 0117 | 遗传工程实验教学中心 | 93025800 | 培养箱(生物) | LRH-250A | * | 4992.4 | 中国 | 广东医疗器械厂 | 3338 | 01-Nov-93 | 胡甘
8 | 0117 | 遗传工程实验教学中心 | 96064000 | 台式高速离心机 | TGL-16G | * | 2850 | 中国 | 上海安亭科学仪器厂 | 123 | 01-Dec-96 | 余玲
9 | 0118 | 作物育种与种子工程实验室 | 20037690 | 纯水器 | 1810型 | * | 1300 | 中国 | 上海申立玻璃仪器公司 | 30207 | 01-Dec-03 | 郭月霞
10 | 0118 | 作物育种与种子工程实验室 | 20000275 | 刻录机 | C4453B | * | 4200 | 中国 | 惠普公司 | * | 01-Jun-00 | 赵凤霞
11 | 0119 | 植物生产与耕作学实验室 | 20046108 | 旋转蒸发仪 | RE52-98 | * | 7900 | 中国 | 上海亚荣公司 | XE52-98 | 01-Dec-03 | 任慧莉
12 | 0125 | 小麦研究所 | 990181KY | 稳压器 | M500A | * | 630 | 中国 | 无 |  | 01-Nov-97 | 张睿
13 | 0125 | 小麦研究所 | 990182KY | 分析天平 | * | * | 1000 | 中国 | 无 |  | 01-Dec-99 | 张睿
14 | 0125 | 小麦研究所 | 990066KY | 操作台 | * | * | 20000 | 中国 | 无 |  | 01-Dec-99 | 陈良国
15 | 0125 | 小麦研究所 | 990070KY | 重力分选机 | * | * | 40000 | 中国 | 无 |  | 01-Dec-99 | 陈良国
16 | 0125 | 小麦研究所 | 990069KY | 风筛精选机 | * | * | 20000 | 中国 | 无 |  | 01-Dec-99 | 陈良国
17 | 0125 | 小麦研究所 | 990151KY | 喷墨打印机 | BJC210S | * | 1750 | 中国 | 无 |  | 01-Dec-99 | 王成社
18 | 0125 | 小麦研究所 | 990180KY | 打印机 | 惠浦 Deskjet200 | * | 1800 | 中国 | 无 |  | 01-Dec-99 | 张睿
19 | 0125 | 小麦研究所 | 990175KY | 音响 | 806 | * | 958 | 中国 | 无 |  | 01-Dec-99 | 张睿
20 | 0126 | 省植物遗传工程育种重点实验室 | 994080KY | 电热干燥箱 | D62A | * | 636 | 中国 | 无 |  | 01-Nov-85 | 傅杰
21 | 0126 | 省植物遗传工程育种重点实验室 | 994081KY | 空气调节器(空调机) | * | * | 2620 | 中国 | 无 |  | 01-Jul-86 | 赵继新
22 | 0126 | 省植物遗传工程育种重点实验室 | 994015KY | 医用超净工作台 | * | * | 3500 | 中国 | 无 |  | 01-Jan-79 | 傅杰
23 | 0126 | 省植物遗传工程育种重点实验室 | 994105KY | 微型电子计算机 | 586 | * | 12300 | 中国 | 无 |  | 01-Jul-97 | 杨群慧
24 | 0126 | 省植物遗传工程育种重点实验室 | 20015383 | 手机 | NOK1A | 5SOO型 | 948 | 中国 | 北京电信器材厂 | 0505174 | 01-Mar-01 | 周汉平
25 | 0127 | 玉米研究所 | 990289KY | 光照箱 | * | * | 8087.6 | 中国 | 无 |  | 01-Apr-97 | 陈润仓
26 | 0129 | 棉花研究所 | 990362KY | 光照叶面仪 | PG-250 | * | 820 | 中国 | 无 |  | 01-Jul-98 | 邢宏宜
27 | 0129 | 棉花研究所 | 990347KY | 干燥箱 | * | * | 500 | 中国 | 无 |  | 01-Dec-99 | 邢宏宜
28 | 0129 | 棉花研究所 | 990360KY | 干燥箱 | * | * | 500 | 中国 | 无 |  | 01-Dec-99 | 邢宏宜
29 | 0129 | 棉花研究所 | 990364KY | 药品冰藏箱 | 210F | * | 2400 | 中国 | 无 |  | 01-Jul-98 | 邢宏宜
30 | 0129 | 棉花研究所 | 990349KY | 恒温培养箱 | HH611 | * | 1400 | 中国 | 无 |  | 01-Dec-99 | 邢宏宜
31 | 0129 | 棉花研究所 | 990350KY | 恒温培养箱 | HH611 | * | 1400 | 中国 | 无 |  | 01-Dec-99 | 邢宏宜
32 | 0129 | 棉花研究所 | 990351KY | 恒温培养箱 | HH611 | * | 1400 | 中国 | 无 |  | 01-Dec-99 | 邢宏宜
33 | 0129 | 棉花研究所 | 990352KY | 恒温培养箱 | HH611 | * | 1400 | 中国 | 无 |  | 01-Dec-99 | 邢宏宜
34 | 0129 | 棉花研究所 | 990353KY | 电热恒温培养箱 | HH611500 | * | 2000 | 中国 | 无 |  | 01-Dec-99 | 邢宏宜
35 | 0129 | 棉花研究所 | 990354KY | 电热恒温培养箱 | * | * | 998 | 中国 | 无 |  | 01-Dec-99 | 邢宏宜
36 | 0129 | 棉花研究所 | 990348KY | 恒温恒温机 | * | * | 4500 | 中国 | 无 |  | 01-Dec-99 | 张宏庆
37 | 0129 | 棉花研究所 | 990427KY | 幻灯机 | * | * | 3384 | 中国 | 无 |  | 01-Dec-99 | 张宏庆
38 | 0129 | 棉花研究所 | 20069614 | 照相机 | 柯尼卡 | * | 980 | 中国 | 无 |  | 01-Dec-01 | 张秀谊
39 | 0129 | 棉花研究所 | 990407KY | 照相机 | 孔雀135 | * | 500 | 中国 | 无 |  | 01-Dec-99 | 关小平
40 | 0129 | 棉花研究所 | 990426KY | 变焦镜头 | 80-200MM | * | 600 | 中国 | 无 |  | 01-Dec-99 | 关小平
41 | 0129 | 棉花研究所 | 990404KY | 潜水泵 | 3寸 | * | 4289.1 | 中国 | 无 |  | 01-Dec-99 | 张振英
42 | 0129 | 棉花研究所 | 990409KY | 烤电灯 | * | * | 955.58 | 中国 | 无 |  | 01-Dec-99 | 霍卫平
43 | 0129 | 棉花研究所 | 990416KY | 东方红拖拉机 | 东-70T | * | 43000 | 中国 | 无 |  | 01-Dec-99 | 赵金山
44 | 0129 | 棉花研究所 | 990417KY | 上海50拖拉机 | 50 | * | 19000 | 中国 | 上海 |  | 01-Dec-95 | 赵金山
45 | 0129 | 棉花研究所 | 990418KY | 拖拉机 | 50 | * | 25000 | 中国 | 上海 |  | 01-Dec-88 | 赵金山
46 | 0129 | 棉花研究所 | 990415KY | 秸秆还田机 | 4GLV5 | * | 7200 | 中国 | 无 |  | 01-Nov-97 | 赵金山
47 | 0129 | 棉花研究所 | 990420KY | 旋耕机 | （150-175） | * | 1000 | 中国 | 无 |  | 01-Dec-99 | 赵金山
48 | 0129 | 棉花研究所 | 992341KY | 灭菌机 | * | * | 730 | 中国 | 无 |  | 01-Dec-99 | 王增信
49 | 0129 | 棉花研究所 | 992342KY | 灭菌机 | * | * | 730 | 中国 | 无 |  | 01-Dec-99 | 王增信
50 | 0129 | 棉花研究所 | 20069595 | 土壤破碎机 | GJ-IA | * | 1700 | 中国 | 浙江 | * | 01-Jul-00 | 邢宏宜
51 | 0129 | 棉花研究所 | 990428KY | 台称（磅称） | 500KG | * | 500 | 中国 | 杭州 |  | 01-Dec-99 | 赵金山
52 | 0129 | 棉花研究所 | 990345KY | 超净工作台 | SW-CT-29 | * | 5900 | 中国 | 无 |  | 01-Jul-98 | 邢宏宜
53 | 0129 | 棉花研究所 | 990390KY | 手机 | 诺基亚 | * | 1970 | 中国 | 无 |  | 01-Sep-99 | 杨新民
54 | 0130 | 省作物杂种优势研究与利用实验室 | 20020047 | 机动喷雾器 | 泰山东省MF-2.6B型 | 30L | 850 | 中国 | 山东临沂市 | 20-7-9-10 | 01-Mar-02 | 王军卫
55 | 0130 | 省作物杂种优势研究与利用实验室 | 20047328 | 机动喷雾器 | 泰山18-AC | * | 620 | 中国 | 山东临沂市泊州公司 | 无 | 01-Apr-04 | 张改生
56 | 0130 | 省作物杂种优势研究与利用实验室 | 20065707 | 背负式动力喷雾器 | NS800C-1 | * | 2200 | 中国 | 美国哈逊产品（中国） |  | 01-Nov-05 | 牛娜
57 | 0130 | 省作物杂种优势研究与利用实验室 | 82007600 | 小区脱粒机 | KYT 2D | * | 900 | 中国 | 秦川机床五七工厂 | 271 | 01-Jun-82 | 张改生
58 | 0130 | 省作物杂种优势研究与利用实验室 | 20022045 | 计算机 （电脑） | P4 1780兼容机 | 512M/80G/17 | 5600 | 中国 | 北京市利华电子公司 | 104-2288 | 01-Jun-02 | 王军卫
59 | 0130 | 省作物杂种优势研究与利用实验室 | 97032700 | 摩托罗拉GC87C手机 | * | * | 7000 | 美国 | 摩托罗拉公司 | * | 01-Oct-97 | 张改生
60 | 0131 | 农业部旱区农业节水重点实验室 | 86057400 | 稳压电源 | 614 -B3 3KVA | * | 1240 | 中国 | 苏州电工仪器厂 | 8609006 | 01-Nov-86 | 聂俊峰
61 | 0131 | 农业部旱区农业节水重点实验室 | 84084900 | 电子动物天平 | EB-5000M-22 | * | 3493 | 日本 | 日本岛津公司 | * | 01-Jun-84 | 王龙昌
62 | 0131 | 农业部旱区农业节水重点实验室 | 85082400 | 农业技术培训推广车 | F5275 SA | * | 191881 | 瑞典 | 瑞典 | * | 01-Oct-85 | 聂俊峰
63 | 0131 | 农业部旱区农业节水重点实验室 | 88028800 | 东方红四轮 | * | * | 5792 | 中国 | 洛阳拖拉机厂 | * | 01-Jun-88 | 任广鑫
64 | 0131 | 农业部旱区农业节水重点实验室 | 96008300 | 激光打印机 | HPP4 | * | 12450 | 瑞士 | HEWLETTCOP | * | 01-Jan-96 | 聂俊峰
65 | 0131 | 农业部旱区农业节水重点实验室 | 88028400 | 黄河彩电 | 18 | * | 1496 | 中国 | 黄河机械厂 | * | 01-Apr-88 | 任广鑫
66 | 0133 | 农学院综合办公室 | 98014200 | 计算机 | 奔腾166M | * | 5800 | 中国 | 北大方正 | 75100402 | 01-Apr-98 | 韩娟
67 | 0133 | 农学院综合办公室 | 20047625 | 活动硬盘 | 40G | * | 820 | 中国 | 日立公司 | * | 01-Oct-04 | 廖允成
68 | 0133 | 农学院综合办公室 | 20010222 | 传真机 | 三洋SFX-117A | * | 2050 | 中国 | 广洲迪生三洋电机公司 | 19705024 | 01-Apr-01 | 黄伟
69 | 0133 | 农学院综合办公室 | 20030385 | 传真机 | KX-FP153CN | * | 1700 | 日本 | 九州松下电器株式会社 | FA034110 | 01-Feb-03 | 韩娟
70 | 0134 | 乾县试验区 | 99181100 | 自耦减压起动器 | QJ3 | 22KW | 950 | 中国 | 上海万控 | 9812276 | 01-Sep-99 | 薛汉文
71 | 0134 | 乾县试验区 | 99134000 | 七行播种机(悬挂) | 2BJX-7 | * | 1450 | 中国 | 西安农械厂 | 061 | 01-Sep-99 | 薛汉文
72 | 0134 | 乾县试验区 | 95022100 | 微型电子计算机 | DECpc433 dx LPX | * | 19728.4 | 美国 | 台湾 | * | 01-Aug-95 | 谢惠民
73 | 0134 | 乾县试验区 | 96040600 | 便携式计算机 | (AST) J10型 | * | 14600 | 中国台湾 | 台湾AST公司 | 186DUC9040 | 01-Dec-96 | 谢惠民
74 | 0134 | 乾县试验区 | 98003900 | 长虹牌彩电 | D2525 | * | 2500 | 中国 | 四川长虹电器股份有限 | 51342042 | 01-Mar-98 | 王宏礼
75 | 0134 | 乾县试验区 | 98004000 | 长虹牌彩电 | B2116 | * | 2500 | 中国 | 四川长虹电器股份有限 | 1190256178 | 01-Mar-98 | 李庆利
76 | 0419 | 动科学院综合办公室 | 92134900 | 幻灯机 | refqcta diamator af | * | 900 | 德国 | 西德 | * | 01-Oct-88 | 舒畅**
77 | 0419 | 动科学院综合办公室 | 99085800 | 微型计算机 | 逐日1000 6C/366 | 366MHZ/32M/4.0G | 4100 | 中国 | 联想(北京)有限公司 | 1150132 | 01-Sep-99 | 樵淑银
78 | 0419 | 动科学院综合办公室 | 20011128 | 打印机 | 富士通DPK3600E | * | 2650 | 中国 | 南京富士通计算机有限 | 无 | 01-Dec-01 | 樵淑银
79 | 0419 | 动科学院综合办公室 | 20011129 | 扫描器 | 彩色平台式W1200CU | * | 590 | 中国 | 联想北京公司 | 091-03050 | 01-Dec-01 | 樵淑银
80 | 0420 | 动物生物技术综合实验室 | 98079400 | 网络主服务器 | MS－6119－W | PII 350 | 8988 | 中国 | 兼容机 |  | 01-Dec-98 | 弋亚莉
81 | 0420 | 动物生物技术综合实验室 | 20021405 | 计算机硬盘 | ST320011A | 3.2G | 800 | 中国 | 无 | 无 | 01-Oct-01 | 弋亚莉
82 | 0421 | 动物医学实验室 | 84124300 | 数字PH计 | ΦTM61 | * | 2578 | 美国 | 美国贝克曼公司 | * | 01-Jul-84 | 王志东
83 | 0421 | 动物医学实验室 | 92078500 | 酸度计 | * | * | 3600 | 美国 | 美国 | * | 01-Oct-80 | 陈青
84 | 0421 | 动物医学实验室 | 79066300 | 高倍显微镜 | XSB-02 | * | 705.7 | 未知 | 梧州 | 53229 | 01-Nov-79 | 陈青
85 | 0421 | 动物医学实验室 | 79066900 | 高倍显微镜 | XSB-02 | * | 705.7 | 未知 | 梧州 | 72634 | 01-Nov-79 | 陈青
86 | 0421 | 动物医学实验室 | 79067000 | 高倍显微镜 | XSB-02 | * | 705.7 | 未知 | 梧州 | 20912 | 01-Nov-79 | 陈青
87 | 0421 | 动物医学实验室 | 84055100 | 单斜筒生物显微镜 | XSZ-2 | * | 605 | 中国 | 重庆光学仪器厂 | * | 01-May-84 | 陈青
88 | 0421 | 动物医学实验室 | 84055700 | 单斜筒生物显微镜 | XSZ-2 | * | 605 | 中国 | 重庆光学仪器厂 | * | 01-May-84 | 陈青
89 | 0421 | 动物医学实验室 | 84056100 | 单斜筒生物显微镜 | XSZ-2 | * | 605 | 中国 | 重庆光学仪器厂 | * | 01-May-84 | 陈青
90 | 0421 | 动物医学实验室 | 84056300 | 单斜筒生物显微镜 | XSZ-2 | * | 605 | 中国 | 重庆光学仪器厂 | * | 01-May-84 | 陈青
91 | 0421 | 动物医学实验室 | 91026700 | 生物显微镜 | XSP-18S | * | 1524 | 中国 | 江南光学仪器厂 | 910028 | 01-Jul-91 | 王晶钰
92 | 0421 | 动物医学实验室 | 96068200 | 显微镜 | XSP-18 | * | 1500 | 中国 | 南京江南光电公司 | 963861 | 01-Dec-96 | 穆杨
93 | 0421 | 动物医学实验室 | 96068300 | 显微镜 | XSP-18 | * | 1500 | 中国 | 南京江南光电集团有限 | 963254 | 01-Dec-96 | 穆杨
94 | 0421 | 动物医学实验室 | 98037700 | 单目显微镜 | XSP-16A | * | 832 | 中国 | 江南光学仪器厂 | 97081928 | 01-Jun-98 | 陈青
95 | 0421 | 动物医学实验室 | 98037800 | 单目显微镜 | XSP-16A | * | 832 | 中国 | 江南光学仪器厂 | 97081917 | 01-Jun-98 | 陈青
96 | 0421 | 动物医学实验室 | 89017800 | 生物制片快速处理仪 | * | * | 1616.2 | 中国 | 兰州 新兰仪表厂 | * | 01-Dec-89 | 陈青
97 | 0421 | 动物医学实验室 | 84082800 | 电子顶载天平 | EB-280-12 | * | 1654 | 日本 | 日本岛津公司 | * | 01-Jun-84 | 陈树林
98 | 0421 | 动物医学实验室 | 75269100 | 鼓风干燥箱 | DF205 | * | 583 | 中国 | 北京二龙路第一金属厂 | 386 | 01-May-75 | 陈青
99 | 0421 | 动物医学实验室 | 79116400 | 鼓风干燥箱 | DHG 75型 | * | 1120 | 中国 | 湖北黄石 | * | 01-Dec-79 | 王志东
100 | 0421 | 动物医学实验室 | 80052300 | 鼓风干燥箱 | HGX-3 | * | 760 | 中国 | 江苏连云港虚沟电器厂 | 67 | 01-Aug-80 | 耿果霞
101 | 0421 | 动物医学实验室 | 90016600 | 电冰箱 | 260立升 | * | 1832.4 | 俄罗斯 | 苏联 | * | 01-Aug-90 | 张联丽
102 | 0421 | 动物医学实验室 | 78406800 | 电热培养箱 | HH.B11.60型 | * | 587 | 中国 | 宁波医疗器械厂 | 77-204 | 01-Nov-78 | 王虹
103 | 0421 | 动物医学实验室 | 82089500 | 电热保温箱 | 隔水式65×50 | * | 704 | 中国 | 上海跃进医疗器械厂 | 1099 | 01-Nov-82 | 陈青
104 | 0421 | 动物医学实验室 | 20011261 | 取液器（微量加样器） | 40-200UL | * | 500 | 中国 | Labsysfems | 4027020 | 01-Nov-01 | 王志东
105 | 0421 | 动物医学实验室 | 79006200 | 书写投影器 | 1号 | * | 950 | 中国 | 西北光学仪器厂 | * | 01-Apr-79 | 陈青
106 | 0421 | 动物医学实验室 | 80100700 | 液体闪烁计数器 | FJ2100 | * | 52800 | 中国 | 国营262厂 | 23 | 01-Dec-80 | 王志东
107 | 0421 | 动物医学实验室 | 95005400 | 真空泵 | ZX-4旋片式 | * | 1700 | 中国 | 南京真空泵厂 | 301 | 01-Jan-95 | 靳亚平
108 | 0421 | 动物医学实验室 | 88017300 | 液氮罐 | YDS-30立升 | * | 1380 | 未知 | 无 | * | 01-Jun-88 | 张耀相
109 | 0421 | 动物医学实验室 | 98079700 | 网络工作站 | 精英VTA | IBM233 | 2845.5 | 中国 | 深圳 |  | 01-Dec-98 | 李蓉
110 | 0421 | 动物医学实验室 | 98079800 | 网络工作站 | 精英VTA | IBM233 | 2845.5 | 中国 | 深圳 |  | 01-Dec-98 | 李蓉
111 | 0421 | 动物医学实验室 | 98080200 | 网络工作站 | 精英VTA | IBM233 | 5059.5 | 中国 | 深圳 |  | 01-Dec-98 | 张联利
112 | 0421 | 动物医学实验室 | 98093400 | 计算机 | 汉王 112.1 TFT | PM266/64M/3.2G | 23000 | 美国 | 清华同方 |  | 01-Dec-98 | 赵宝玉
113 | 0421 | 动物医学实验室 | 61674400 | 大型无影灯 | 品式9头 | * | 2540 | 中国 | 无 | * | 01-Oct-61 | 李明
114 | 0422 | 动物科学实验室 | 99118400 | 二氧化碳测定仪 | * | CYESII | 2000 | 中国 | 上海嘉定仪表厂 | 2130 | 01-Jul-99 | 汤祺一
115 | 0422 | 动物科学实验室 | 79067100 | 生物显微镜 | XSB-02 | 1500× | 705.7 | 中国 | 广西梧州光学仪器厂 | 54255 | 01-Nov-79 | 张建勤
116 | 0422 | 动物科学实验室 | 79067200 | 生物显微镜 | XSB-02 | 1500× | 705.7 | 中国 | 广西梧州光学仪器厂 | 52954 | 01-Nov-79 | 张建勤
117 | 0422 | 动物科学实验室 | 79067300 | 生物显微镜 | XSB-02 | 1500× | 705.7 | 中国 | 广西梧州光学仪器厂 | 54192 | 01-Nov-79 | 张建勤
118 | 0422 | 动物科学实验室 | 79067400 | 生物显微镜 | XSB-02 | 1500× | 705.7 | 中国 | 广西梧州光学仪器厂 | 31090 | 01-Nov-79 | 张建勤
119 | 0422 | 动物科学实验室 | 79067500 | 生物显微镜 | XSB-02 | 1500× | 705.7 | 中国 | 广西梧州光学仪器厂 | 52716 | 01-Nov-79 | 张建勤
120 | 0422 | 动物科学实验室 | 80020000 | 生物显微镜 | XSB-02 | 1500× | 690.1 | 中国 | 广西梧州光学仪器厂 | 801506 | 01-Jun-80 | 耿社民**
121 | 0422 | 动物科学实验室 | 80020100 | 生物显微镜 | XSB-02 | 1500× | 690.1 | 中国 | 广西梧州光学仪器厂 | 20486 | 01-Jun-80 | 耿社民**
122 | 0422 | 动物科学实验室 | 59562900 | 干燥箱 | 75×60×60CM | * | 1647 | 中国 | 天津医疗器械厂 | 5512 | 01-Nov-59 | 薛桥
123 | 0422 | 动物科学实验室 | 20022397 | 鼓风干燥器 | DZF-6020 | 300X300X275mm | 3670 | 中国 | 上海一恒科技公司 | 30930 | 01-Nov-02 | 王立强
124 | 0422 | 动物科学实验室 | 91013200 | 冰箱 | (杨子)BCD188 | * | 1928 | 中国 | 安微滁州 | 91-108369 | 01-Jul-91 | 李丽
125 | 0422 | 动物科学实验室 | 20022267 | 纤维切片器 | Y172A | * | 510 | 中国 | 常州纺织仪器厂 | 2005 | 01-Oct-02 | 查永安
126 | 0422 | 动物科学实验室 | 96048200 | 奥达C1型照像机 | AD-1TP | * | 528 | 中国 | 奥达电有限公司 | * | 01-Dec-96 | 刘小林
127 | 0422 | 动物科学实验室 | 80055900 | 粉尘采样器 | ALD-4型 12000转/分 | 10-50立升 | 557 | 中国 | 沈阳第二电动工具厂 | 966 | 01-Sep-80 | 汤祺一
128 | 0422 | 动物科学实验室 | 80056000 | 粉尘采样器 | ALD-4型 12000转/分 | 10-50立升 | 557 | 中国 | 沈阳第二电动工具厂 | 1004 | 01-Sep-80 | 汤祺一
129 | 0422 | 动物科学实验室 | 80056100 | 粉尘采样器 | ALD-4型 12000转/分 | 10-50立升 | 557 | 中国 | 沈阳第二电动工具厂 | 1012 | 01-Sep-80 | 汤祺一
130 | 0422 | 动物科学实验室 | 88031700 | 夏普袖珍式计算器 | PC-1500A | * | 1750 | 日本 | 日本夏普 | 51052216 | 01-Nov-88 | 耿社民**
131 | 0422 | 动物科学实验室 | 88031800 | 夏普袖珍式计算器 | PC-1500A | * | 1750 | 日本 | 日本夏普 | 51052226 | 01-Nov-88 | 耿社民**
132 | 0422 | 动物科学实验室 | 88031900 | 夏普袖珍式计算器 | PC-1500A | * | 1750 | 日本 | 日本夏普 | * | 01-Nov-88 | 耿社民**
133 | 0422 | 动物科学实验室 | 98058000 | 打印机 | HP DESK JET 200 | MY IBMIDIYK | 1200 | 中国 | 惠普有限公司 | S18056 | 01-Aug-98 | 刘小林
134 | 0422 | 动物科学实验室 | 86069100 | 复印机 | NP-155 | * | 16760 | 日本 | 日本佳能公司 | * | 01-Dec-86 | 舒畅L**
135 | 0423 | 动物生物科学实验室 | 96063000 | 测氧仪 | CY-2 | * | 880 | 中国 | 上海华光仪器厂 | * | 01-Dec-96 | 王立新
136 | 0423 | 动物生物科学实验室 | 98137100 | 分光光度计 | 721型 | * | 2600 | 中国 | 上海分析仪器厂 | 9704G828 | 01-Jun-99 | 马志科
137 | 0423 | 动物生物科学实验室 | 20022302 | 真空泵 | 2XZ-1 | * | 800 | 中国 | 黄岩黎明实业公司 | 1575 | 01-Oct-02 | 袁明
138 | 0423 | 动物生物科学实验室 | 98080100 | 网络工作站 | 精英VTA | IBM233 | 3799.5 | 中国 | 深圳 |  | 01-Dec-98 | 李创宏
139 | 0423 | 动物生物科学实验室 | 98081300 | 网络工作站 | 精英VTA | IBM233 | 5059.5 | 中国 | 深圳 |  | 01-Dec-98 | 袁明
140 | 0423 | 动物生物科学实验室 | 20011136 | 电热手提高压消毒器 | YXQ-SG46-280SA | * | 880 | 中国 | 上海佳胜实验设备有限 | 01100455 | 01-Nov-01 | 袁明
141 | 0424 | 草业科学实验室 | 91033700 | 微型电子计算机 | SUPAR | * | 28285 | 中国 | 长城 | 09005324 | 01-Oct-91 | 杨云贵
142 | 0424 | 草业科学实验室 | 20050016 | 数码相机 | A85 | * | 2400 | 马来西亚 | 马来西亚佳能公司 | 9062304281 | 01-Jan-05 | 寇建村
143 | 0425 | 动物科学科研平台 | 97031800 | 自动纯水蒸馏器 | 1810型 | * | 1800 | 中国 | 上海玻仪一厂 | * | 01-Oct-97 | 查永安
144 | 0425 | 动物科学科研平台 | 990956KY | 体视显微镜 | TX型 | * | 1545 | 中国 | 无 |  | 01-Aug-81 | 田秀娥
145 | 0425 | 动物科学科研平台 | 20022271 | 数字式求积仪 | KP-90W | * | 4700 | 日本 | 日本株式会社 | R04144 | 01-Oct-02 | 查永安
146 | 0425 | 动物科学科研平台 | 20022272 | 数字式求积仪 | KP-90N | * | 4700 | 日本 | 日本株式会社 | R04142 | 01-Oct-02 | 查永安
147 | 0425 | 动物科学科研平台 | 990957KY | 分析天平(0.1MG) | * | * | 500 | 中国 | 无 |  | 01-May-64 | 田秀娥
148 | 0425 | 动物科学科研平台 | 98080500 | 网络工作站 | 精英VTA | IBM233 | 5059.5 | 中国 | 深圳 |  | 01-Dec-98 | 王永军
149 | 0426 | 草业科学科研平台 | 98081200 | 网络工作站 | 精英VTA | IBM233 | 5059.5 | 中国 | 深圳 |  | 01-Dec-98 | 曹社会
150 | 0427 | 动物医学科研平台 | 92078600 | 酸度计 | PHB-29C | * | 2100 | 中国 | 上海 | * | 01-Oct-92 | 王志东
151 | 0427 | 动物医学科研平台 | 98019300 | 旋转薄膜蒸发器 | AFQ-972型 | * | 6000 | 中国 | 天津玻璃仪器厂 | 0889982 | 01-Apr-98 | 赵宝玉
152 | 0427 | 动物医学科研平台 | 92028800 | 生物显微镜 | 双筒XSP-185 | * | 1544.18 | 中国 | 江南光学仪器厂 | 915355 | 01-May-92 | 王志东
153 | 0427 | 动物医学科研平台 | 20052814 | 酸缸 | KYT-3 | * | 1600 | 中国 | 西安新兴有限公司 |  | 01-May-05 | 郭抗抗
154 | 0427 | 动物医学科研平台 | 20052815 | 酸缸 | KYT-3 | * | 1600 | 中国 | 西安新兴有限公司 |  | 01-May-05 | 郭抗抗
155 | 0427 | 动物医学科研平台 | 98079500 | 网络工作站 | 精英VTA | IBM233 | 2845.5 | 中国 | 深圳 |  | 01-Dec-98 | 林青
156 | 0427 | 动物医学科研平台 | 20040091 | 移动硬盘 | IBM | 40G | 1100 | 中国 | IBM中国公司 | * | 01-Aug-03 | 范光丽
157 | 0428 | 生物科学科研平台 | 98080300 | 网络工作站 | 精英VTA | IBM233 | 5059 | 中国 | 深圳 |  | 01-Dec-98 | 孙超
158 | 0428 | 生物科学科研平台 | 98080400 | 网络工作站 | 精英VTA | IBM233 | 5059.5 | 中国 | 深圳 |  | 01-Dec-98 | 孙超
159 | 0428 | 生物科学科研平台 | 98080800 | 网络工作站 | 精英VTA | IBM233 | 5059.5 | 中国 | 深圳 |  | 01-Dec-98 | 孙超
160 | 0431 | 生殖内分泌胚胎工程所 | 85032700 | 台式计录仪 | XWT-1044S | * | 1550 | 中国 | 上海仪表厂 | 50051 | 01-Jul-85 | 马保华
161 | 0431 | 生殖内分泌胚胎工程所 | 83077000 | 交流稳压器 | 614A | * | 540 | 中国 | 上?科仪 | 1646 | 01-Jan-84 | 张涌
162 | 0431 | 生殖内分泌胚胎工程所 | 86037900 | 3KV稳压器 | * | * | 1300 | 中国 | 浙江温州 | * | 01-Sep-86 | 张涌
163 | 0431 | 生殖内分泌胚胎工程所 | 99003000 | 电源 | LX-ATX-220W | * | 680 | 中国 | 联想集团公司 | SE84903753 | 01-Dec-98 | 李裕强
164 | 0431 | 生殖内分泌胚胎工程所 | 99008800 | 山特UPS不间断电源 | 山特 | 300W | 780 | 美国 | 山特 |  | 01-Jan-99 | 赵晓娥
165 | 0431 | 生殖内分泌胚胎工程所 | 85053000 | 自动柱层析仪 | LKB | * | 60808 | 瑞典 | 瑞典 | * | 01-Oct-85 | 郑月茂
166 | 0431 | 生殖内分泌胚胎工程所 | 85067400 | 酸度计 | PH1-70 | * | 4416 | 美国 | 美国 | * | 01-Oct-85 | 张涌
167 | 0431 | 生殖内分泌胚胎工程所 | 85067600 | 酸度计 | PH1-70 | * | 5112 | 美国 | 美国 | * | 01-Oct-85 | 李裕强
168 | 0431 | 生殖内分泌胚胎工程所 | 20011122 | 单垂直电泳槽 | DYY-3/22C | 170*170mm | 513 | 中国 | 北京市六一仪器厂 | 200114 | 01-May-01 | 刘建忠**
169 | 0431 | 生殖内分泌胚胎工程所 | 20011123 | 转移电泳槽 | DYY-3/40B | 120*115MM | 608 | 中国 | 北京市六一仪器厂 | 200130 | 01-May-01 | 刘建忠**
170 | 0431 | 生殖内分泌胚胎工程所 | 20011124 | 小型双垂直电泳槽 | DYY3/24C | 80*90MM | 712.5 | 中国 | 北京市六一仪器厂 | 200111 | 01-Apr-01 | 刘建忠**
171 | 0431 | 生殖内分泌胚胎工程所 | 95029900 | 序列分析电泳槽 | DYY III-20B | * | 2600 | 中国 | 北京六一厂 | * | 01-Jul-95 | 张涌
172 | 0431 | 生殖内分泌胚胎工程所 | 95030000 | 转移电泳槽 | DYYIII-40B | * | 540 | 中国 | 北京六一厂 | * | 01-Jul-95 | 张涌
173 | 0431 | 生殖内分泌胚胎工程所 | 95030200 | 多用途电泳槽 | DYY-21 | * | 550 | 中国 | 北京六一厂 | * | 01-Jul-95 | 张涌
174 | 0431 | 生殖内分泌胚胎工程所 | 84140600 | 多用电泳仪 | 2197 | * | 22753 | 瑞典 | 瑞典 | * | 01-Sep-85 | 张涌
175 | 0431 | 生殖内分泌胚胎工程所 | 85053100 | 多用电泳仪 | MULTIPHOR II型 | * | 33095 | 瑞典 | 瑞典 | * | 01-Oct-85 | 张涌
176 | 0431 | 生殖内分泌胚胎工程所 | 85053200 | 多用电泳仪 | MULTIPHOR II型 | * | 33095 | 瑞典 | 瑞典 | * | 01-Oct-85 | 张涌
177 | 0431 | 生殖内分泌胚胎工程所 | 91036400 | 高压双稳电泳仪 | DY-3C | * | 2600 | 中国 | 江苏兴化 | * | 01-Nov-91 | 张涌
178 | 0431 | 生殖内分泌胚胎工程所 | 84128200 | 薄层层析扫描仪 | CS-930 | * | 45659 | 日本 | 日本岛津 | 121318 | 01-Jun-84 | 张涌
179 | 0431 | 生殖内分泌胚胎工程所 | 84148900 | 薄层层析基本设备 | * | * | 3005 | 德国 | 西德 | * | 01-Nov-84 | 张涌
180 | 0431 | 生殖内分泌胚胎工程所 | 84149000 | 薄层层析基本设备 | * | * | 3005 | 德国 | 西德 | * | 01-Nov-84 | 张涌
181 | 0431 | 生殖内分泌胚胎工程所 | 84149100 | 薄层层析基本设备 | * | * | 3005 | 德国 | 西德 | * | 01-Nov-84 | 张涌
182 | 0431 | 生殖内分泌胚胎工程所 | 85111000 | 部分收集器 | 05-725-225 | * | 10309 | 美国 | 美国 | * | 01-Oct-85 | 张涌
183 | 0431 | 生殖内分泌胚胎工程所 | 85058500 | 数字微量移液管 | 1100 DG | * | 845 | 日本 | 日本 | * | 01-Oct-85 | 张涌
184 | 0431 | 生殖内分泌胚胎工程所 | 84129300 | 紫外可见分光光度计 | 岛津UV-120-02 | * | 6751 | 日本 | 日本岛津 | * | 01-Apr-84 | 张涌
185 | 0431 | 生殖内分泌胚胎工程所 | 84143900 | 自动电子分析天平 | 160g/0.1mg | * | 3489 | 德国 | 西德沙德里斯 | * | 01-Nov-84 | 张涌
186 | 0431 | 生殖内分泌胚胎工程所 | 88025100 | 单盘微量天平 | TD-15 3DG20-1 | * | 2945 | 中国 | 无 | 038 | 01-Sep-88 | 马保华
187 | 0431 | 生殖内分泌胚胎工程所 | 84082000 | 电子顶载天平 | EB-280-12 | * | 1654 | 日本 | 日本岛津公司 | * | 01-Jun-84 | 张涌
188 | 0431 | 生殖内分泌胚胎工程所 | 85086100 | 自动电子分析天平 | 1702 MP8 | * | 6259 | 德国 | 西德 | * | 01-Oct-85 | 张涌
189 | 0431 | 生殖内分泌胚胎工程所 | 93008400 | 电子分析天平 | AA-160型 | * | 27657.51 | 美国 | 丹佛仪器公司 | B041028 | 01-Jun-93 | 张涌
190 | 0431 | 生殖内分泌胚胎工程所 | 93018600 | 电热恒温干燥箱 | GZX-DH | * | 1958 | 中国 | 上海跃进医疗器械厂 | 2507 | 01-Sep-93 | 李裕强
191 | 0431 | 生殖内分泌胚胎工程所 | 86002000 | 鼓风干燥箱 | 101-2型 | * | 600 | 中国 | 上海实验厂 | * | 01-Jan-86 | 张涌
192 | 0431 | 生殖内分泌胚胎工程所 | 86013600 | 干燥器 | 2NG-78S | * | 1800 | 中国 | 江苏太仓医疗器械厂 | 860402 | 01-May-86 | 张涌
193 | 0431 | 生殖内分泌胚胎工程所 | 88025400 | 鼓风干燥箱 | 101-2型 | 45×55×55 | 680 | 中国 | 上海实验仪器厂 | 1264 | 01-May-88 | 张涌
194 | 0431 | 生殖内分泌胚胎工程所 | 86013700 | 凝胶真空干燥箱 | LW-7型 | * | 750 | 中国 | 江苏兴化分析仪器厂 | * | 01-May-86 | 张涌
195 | 0431 | 生殖内分泌胚胎工程所 | 98137400 | 干燥箱 | 101-A-2型 | 3.3KW | 2800 | 中国 | 上海市实验仪器总厂 | 0101 | 01-Dec-98 | 李裕强
196 | 0431 | 生殖内分泌胚胎工程所 | 85085400 | 冷冻真空干燥机 | Z/5 | * | 14784 | 德国 | 西德 | * | 01-Oct-85 | 张涌
197 | 0431 | 生殖内分泌胚胎工程所 | 20010005 | 电冰箱 | BCD（金王子） | 218B | 2850 | 中国 | 海尔 | 2400325 | 01-Sep-00 | 李裕强
198 | 0431 | 生殖内分泌胚胎工程所 | 84097900 | 超低级恒温冰箱 | ESC-190 | -80℃ | 12183 | 日本 | 日本惠贸易公司 | * | 01-Jun-84 | 张涌
199 | 0431 | 生殖内分泌胚胎工程所 | 84099500 | 低温冰箱 | SC-24 | -30～-40℃ | 4818 | 日本 | 日本横滨冰箱有限公司 | * | 01-Jun-84 | 张涌
200 | 0431 | 生殖内分泌胚胎工程所 | 84120800 | 超低级恒温冰箱 | MDF-290 | * | 6653 | 日本 | 日本三洋电器有限公司 | * | 01-Jul-84 | 张涌
201 | 0431 | 生殖内分泌胚胎工程所 | 85083500 | 电冰箱 | KSZ-2600-7 | * | 5625 | 德国 | 西德 | * | 01-Oct-85 | 张涌
202 | 0431 | 生殖内分泌胚胎工程所 | 85083700 | 电冰箱 | KSZ-2600-7 | * | 5625 | 德国 | 西德 | * | 01-Oct-85 | 张涌
203 | 0431 | 生殖内分泌胚胎工程所 | 85084100 | 深冷冰箱 | MDF-330 | * | 2405 | 日本 | 日本 | * | 01-Oct-85 | 郑月茂
204 | 0431 | 生殖内分泌胚胎工程所 | 85084300 | 深冷冰箱 | MDF-330 | * | 2405 | 日本 | 日本 | * | 01-Oct-85 | 张涌
205 | 0431 | 生殖内分泌胚胎工程所 | 85084700 | 低温冰箱 | ETC-200D | * | 2691 | 日本 | 日本 | * | 01-Oct-85 | 张涌
206 | 0431 | 生殖内分泌胚胎工程所 | 85084800 | 低温冰箱 | ETC-200D | * | 2691 | 日本 | 日本 | * | 01-Oct-85 | 张涌
207 | 0431 | 生殖内分泌胚胎工程所 | 85084900 | 低温冰箱 | ETC-200D | * | 2691 | 日本 | 日本 | * | 01-Oct-85 | 张涌
208 | 0431 | 生殖内分泌胚胎工程所 | 85085100 | 低温冰箱 | ETC-200D | * | 2691 | 日本 | 日本 | * | 01-Oct-85 | 郑月茂
209 | 0431 | 生殖内分泌胚胎工程所 | 85085300 | 超低温冰箱 | BT-310 | * | 10336 | 日本 | 日本 | * | 01-Oct-85 | 张涌
210 | 0431 | 生殖内分泌胚胎工程所 | 88023900 | 冰箱 | * | * | 2300 | 日本 | 日本 | * | 01-Jan-88 | 马保华
211 | 0431 | 生殖内分泌胚胎工程所 | 91012900 | 冰箱 | (扬子)BCD188 | * | 1928 | 中国 | 安微徐洲 | 91-120039 | 01-Jul-91 | 张涌
212 | 0431 | 生殖内分泌胚胎工程所 | 94017500 | 冰箱 | BCD-208长岭 | * | 2360 | 中国 | 宝鸡冰箱厂 | * | 01-Jul-94 | 李裕强
213 | 0431 | 生殖内分泌胚胎工程所 | 97030000 | 长岭冰箱 | BCD-228B | * | 2460 | 中国 | 长岭集团 | XK16-00700 | 01-Jun-97 | 李裕强
214 | 0431 | 生殖内分泌胚胎工程所 | 93018400 | 电热三用水箱 | BS2 | * | 562 | 中国 | 北京医疗设备厂 | 52 | 01-Sep-93 | 李裕强
215 | 0431 | 生殖内分泌胚胎工程所 | 93018500 | 电热三用水箱 | BS2 | * | 562 | 中国 | 北京医疗设备厂 | 09 | 01-Sep-93 | 李裕强
216 | 0431 | 生殖内分泌胚胎工程所 | 85088300 | 培养箱 | * | * | 1618 | 日本 | 日本 | * | 01-Oct-85 | 张涌
217 | 0431 | 生殖内分泌胚胎工程所 | 85088400 | 培养箱 | * | * | 1618 | 日本 | 日本 | * | 01-Oct-85 | 张涌
218 | 0431 | 生殖内分泌胚胎工程所 | 89033800 | 二氧化碳培养箱 | WJ-3A-40×50 | * | 11500 | 中国 | 上海跃进医械厂 | * | 01-Jun-89 | 马保华
219 | 0431 | 生殖内分泌胚胎工程所 | 93024600 | 二氧化碳培养箱 | MCO-175 | * | 54000 | 日本 | 三洋 | 30401042 | 01-Aug-93 | 张涌
220 | 0431 | 生殖内分泌胚胎工程所 | 89005000 | 隔水式培养箱 | 500×650 | * | 1102.85 | 未知 | 无 | * | 01-Mar-89 | 张涌
221 | 0431 | 生殖内分泌胚胎工程所 | 93007000 | 隔水式培养箱 | 101-2 | * | 2630 | 中国 | 上海医疗器材厂 | 706 | 01-May-93 | 李裕强
222 | 0431 | 生殖内分泌胚胎工程所 | 85044500 | 无菌间 | * | * | 691.01 | 未知 | 无 | * | 01-Jan-85 | 马保华
223 | 0431 | 生殖内分泌胚胎工程所 | 88011300 | 台式离心机 | TGL-16B | * | 917.11 | 中国 | 上海 | * | 01-Apr-88 | 张涌
224 | 0431 | 生殖内分泌胚胎工程所 | 95028900 | 凝胶干燥器 | NZG-A | * | 3150 | 中国 | 北京东方厂 | * | 01-Aug-95 | 张涌
225 | 0431 | 生殖内分泌胚胎工程所 | 95029000 | 手提紫外灯 | * | * | 790 | 中国 | 江苏 | * | 01-Aug-95 | 张涌
226 | 0431 | 生殖内分泌胚胎工程所 | 85054100 | 样品粉碎机 | 109330 | * | 5391 | 瑞典 | 瑞典 | * | 01-Oct-85 | 张涌
227 | 0431 | 生殖内分泌胚胎工程所 | 96040000 | 组织切碎机 | * | * | 10000 | 英国 | 米科尔实验室工程公司 | * | 01-May-95 | 李裕强
228 | 0431 | 生殖内分泌胚胎工程所 | 85105100 | 脱色摇床 | DY-BI | * | 525 | 中国 | 江苏兴化分析仪器厂 | * | 01-Dec-85 | 张涌
229 | 0431 | 生殖内分泌胚胎工程所 | 20022436 | 加样器 | AP1000 | 1000ML | 810 | 中国 | 中国 | * | 01-Oct-02 | 张涌
230 | 0431 | 生殖内分泌胚胎工程所 | 95029200 | 加样器 | 200UL | * | 1780 | 法国 | GILSON | * | 01-Aug-95 | 张涌
231 | 0431 | 生殖内分泌胚胎工程所 | 95029300 | 加样器 | 20UL | * | 1780 | 法国 | GILSON | * | 01-Aug-95 | 张涌
232 | 0431 | 生殖内分泌胚胎工程所 | 95029400 | 加样器 | 2UL | * | 2400 | 法国 | GILSON | * | 01-Aug-95 | 张涌
233 | 0431 | 生殖内分泌胚胎工程所 | 96047300 | 分子杂交仪 | Model 2000 | * | 20807.25 | 美国 | Robbins | A50050 | 01-Jun-96 | 张涌
234 | 0431 | 生殖内分泌胚胎工程所 | 96047200 | 凝胶成像分析系统 | GDS-8000 | 计算机586 90MH | 133166.4 | 美国 | UVP | 95-0171-05 | 01-Jun-96 | 张涌
235 | 0431 | 生殖内分泌胚胎工程所 | 99043300 | 放大机 | 61-1型 | 6*9CM | 1050 | 中国 | 上海光耀照明器材厂 | 98-3-1 | 01-May-99 | 郑月茂
236 | 0431 | 生殖内分泌胚胎工程所 | 85056600 | 蠕动泵 | STA-131900 | * | 2567 | 德国 | 西德 | * | 01-Oct-85 | 张涌
237 | 0431 | 生殖内分泌胚胎工程所 | 85056900 | 蠕动泵 | STA-131900 | * | 2567 | 德国 | 西德 | * | 01-Oct-85 | 张涌
238 | 0431 | 生殖内分泌胚胎工程所 | 88023600 | 真空泵 | 2X-2旋片式 | * | 575 | 中国 | 沈阳 | 105 | 01-Aug-88 | 马保华
239 | 0431 | 生殖内分泌胚胎工程所 | 89003900 | 真空泵 | 2XZ-4 | * | 839 | 中国 | 上海黄岩 | * | 01-Mar-89 | 张涌
240 | 0431 | 生殖内分泌胚胎工程所 | 89023900 | 真空计 | TZ-2 | * | 520 | 中国 | 燕山科仪公司 | * | 01-Jun-89 | 张涌
241 | 0431 | 生殖内分泌胚胎工程所 | 92050900 | 循环式水泵 | SHB-B型 | * | 1400 | 中国 | 郑州长城仪器厂 | * | 01-Dec-92 | 张涌
242 | 0431 | 生殖内分泌胚胎工程所 | 93018100 | 旋片式真空泵 | YQ 02.30 | * | 763 | 中国 | 上海长江医疗器械厂 | * | 01-Sep-93 | 李裕强
243 | 0431 | 生殖内分泌胚胎工程所 | 20036252 | 空调 | KFRD-60LW/D | * | 4980 | 中国 | 青岛海尔空调有限公司 | 8A0500 | 01-Jun-03 | 张涌
244 | 0431 | 生殖内分泌胚胎工程所 | 20036253 | 空调 | KFRD-60LW/D | * | 4980 | 中国 | 青岛海尔空调有限公司 | 8A0552 | 01-Jun-03 | 张涌
245 | 0431 | 生殖内分泌胚胎工程所 | 87076400 | 手动冷冻仪（RPE） | * | * | 3796.2 | 美国 | 美国 | * | 01-Dec-87 | 马保华
246 | 0431 | 生殖内分泌胚胎工程所 | 98059400 | 电热恒温水浴锅 | DEKW-4型 | 0-100度 | 580 | 中国 | 黄骅市渤海电器厂 | 33020218 | 01-May-98 | 李裕强
247 | 0431 | 生殖内分泌胚胎工程所 | 83031300 | 液氮罐 | XR-24 | * | 1750 | 美国 | 美国 | 275-017-R4 | 01-Oct-83 | 马保华
248 | 0431 | 生殖内分泌胚胎工程所 | 97000200 | 液氮生物容器 | YDS-30 | * | 2750 | 中国 | 成都液氮容器厂 | 98740 | 01-Nov-96 | 李裕强
249 | 0431 | 生殖内分泌胚胎工程所 | 98088100 | 液氮罐 | YDS | -30 -210 | 3000 | 中国 | 新乡 |  | 01-Dec-98 | 赵晓娥
250 | 0431 | 生殖内分泌胚胎工程所 | 91036500 | 混匀仪 | HY-1 | * | 500 | 中国 | 江苏兴化 | * | 01-Nov-91 | 张涌
251 | 0431 | 生殖内分泌胚胎工程所 | 98137200 | 超净工作台 | SW-CJ-1B | 575*820*480 | 5800 | 中国 | 苏州安泰技术有限公司 | 186 | 01-Dec-98 | 李裕强
252 | 0431 | 生殖内分泌胚胎工程所 | 98137300 | 超净工作台 | SW-CJ-1B | 575*820*480 | 5800 | 中国 | 苏州安泰技术有限公司 | 128 | 01-Dec-98 | 李裕强
253 | 0431 | 生殖内分泌胚胎工程所 | 89004100 | 自动双重蒸馏器 | (石英) | * | 650 | 中国 | 上海二甲 | * | 01-Apr-88 | 张涌
254 | 0431 | 生殖内分泌胚胎工程所 | 91002300 | 双重蒸馏器 | ZXE-4 | * | 835 | 未知 | 无 | * | 01-Aug-89 | 张涌
255 | 0431 | 生殖内分泌胚胎工程所 | 88023400 | 液氮罐 | YDS-30 | * | 1380 | 中国 | 成都 | 8610235 | 01-Aug-88 | 马保华
256 | 0431 | 生殖内分泌胚胎工程所 | 20011119 | 计算机 | P4 奔腾4 | 255M/14G/17 | 6250 | 中国 | 杨凌奔腾公司组装 | 无 | 01-Dec-01 | 郑月茂
257 | 0431 | 生殖内分泌胚胎工程所 | 20011120 | 计算机 | P4 奔腾4 | 255M/14G/17 | 6250 | 中国 | 杨凌奔腾公司组装 | 无 | 01-Dec-01 | 郑月茂
258 | 0431 | 生殖内分泌胚胎工程所 | 20041460 | 笔记本电脑 | NIC | P1.6G/256M/60G/14.1 | 16000 | 日本 | 日本尼科公司 | 03693 | 01-Apr-04 | 郑月茂
259 | 0431 | 生殖内分泌胚胎工程所 | 93015000 | 金童PC-300家用电脑 | PC-300 金童 | * | 15685 | 中国 | 北京海华新技术开发中 | JT0000176 | 01-May-93 | 马保华
260 | 0431 | 生殖内分泌胚胎工程所 | 95014400 | 计算机 | 386型 | * | 5000 | 中国 | 亚斯特机电公司 | * | 01-Jan-95 | 张涌
261 | 0431 | 生殖内分泌胚胎工程所 | 96044200 | 微型计算机 | 586/133 | * | 11100 | 中国 | 组装 | * | 01-Sep-96 | 张涌
262 | 0431 | 生殖内分泌胚胎工程所 | 98053700 | 电子计算机(配件) | 586型 | 586 | 6700 | 中国 | 奔腾公司 | R335 | 01-Sep-98 | 王建辰A**
263 | 0431 | 生殖内分泌胚胎工程所 | 98081100 | 网络工作站 | 精英VTA | IBM233 | 5059.5 | 中国 | 深圳 |  | 01-Dec-98 | 任智慧
264 | 0431 | 生殖内分泌胚胎工程所 | 98094200 | Compag 计算机 | 汉王 112.1 TFT | PM266/64M/3.2G | 23000 | 美国 | 清华同方 | 473JY | 01-Dec-98 | 张涌
265 | 0431 | 生殖内分泌胚胎工程所 | 99002900 | 联想微机及附件 | 奔月2000 6/350 | * | 18950 | 中国 | 联想集团 | G0069177 | 01-Dec-98 | 李裕强
266 | 0431 | 生殖内分泌胚胎工程所 | 20011121 | 激光打印机 | HP6L | * | 3300 | 中国 | 惠普公司 | 无 | 01-Dec-01 | 郑月茂
267 | 0431 | 生殖内分泌胚胎工程所 | 95030700 | 打印机 | EPSON LQ-1600K | * | 4098 | 中国 | SOILCO EPSON COR | 1100545768 | 01-Jul-95 | 张涌
268 | 0431 | 生殖内分泌胚胎工程所 | 99003100 | 彩喷 | HP1120C | * | 4100 | 美国 | 惠普 | C2678-9000 | 01-Dec-98 | 李裕强
269 | 0431 | 生殖内分泌胚胎工程所 | 99008900 | 打印机 | CANON BJ103 | * | 1300 | 日本 | CANON |  | 01-Jan-99 | 赵晓娥
270 | 0431 | 生殖内分泌胚胎工程所 | 99021600 | 打印机 | HP6LGdd | * | 3450 | 美国 | 惠浦 | CA9800701 | 01-Jan-99 | 张涌
271 | 0431 | 生殖内分泌胚胎工程所 | 99128100 | (电子计算机增加)硬盘 | AOC | 6.4G | 1150 | 中国 | 无 |  | 01-Jul-99 | 王建辰A**
272 | 0431 | 生殖内分泌胚胎工程所 | 99021700 | 调制-解调器 | TW56K | * | 780 | 美国 | TW公司 |  | 01-Jan-99 | 张涌
273 | 0431 | 生殖内分泌胚胎工程所 | 20030719 | 移动硬盘 | IBM | 30G | 920 | 中国 | 联想公司 | 07N8326 | 01-May-03 | 马保华
274 | 0431 | 生殖内分泌胚胎工程所 | 99021800 | 扫描仪 | pulstelc optocpro | * | 4150 | 中国台湾 | 台湾PUSTEK | 4841098 | 01-Jan-99 | 张涌
275 | 0431 | 生殖内分泌胚胎工程所 | 20000419 | 传真机 | 兄弟295 | * | 2220 | 中国 | 日本兄弟集团 | C05854718 | 01-Jul-00 | 郑月茂
276 | 0431 | 生殖内分泌胚胎工程所 | 20010576 | 佳能传真机 | L380 | * | 6500 | 中国 | 日本佳能公司 | 无 | 01-Jul-01 | 张涌
277 | 0431 | 生殖内分泌胚胎工程所 | 94001200 | 电话机 | HW628P/TS | * | 700 | 中国 | 西北公司综合服务部 | * | 01-Jan-94 | 张涌
278 | 0431 | 生殖内分泌胚胎工程所 | 99036400 | 摩托罗拉手机 | cd928+ | * | 2400 | 中国 | 无 | 820760984 | 01-May-99 | 张涌
279 | 0431 | 生殖内分泌胚胎工程所 | 95029700 | 生化?摆平台 | * | * | 700 | 中国 | 北京六一厂 | * | 01-Jul-95 | 张涌
280 | 0431 | 生殖内分泌胚胎工程所 | 87006000 | 英文打字机 | 16 | * | 680 | 未知 | 无 | * | 01-Jan-87 | 张涌
281 | 0431 | 生殖内分泌胚胎工程所 | 90006300 | 电融合仪 | CE-450 | * | 4900 | 中国 | 中科院发育所 | * | 01-Nov-89 | 张涌
282 | 0431 | 生殖内分泌胚胎工程所 | 20037665 | 全自动数显立式高压蒸汽菌器 | YXQ-L-30SII | * | 4800 | 中国 | 上海博迅实业有限公司 | 03-0231 | 01-Dec-03 | 张涌
283 | 0431 | 生殖内分泌胚胎工程所 | 90023100 | 手提式高压锅 | (电热式) | * | 642 | 中国 | 上海核电子 | * | 01-Sep-90 | 张涌
284 | 0431 | 生殖内分泌胚胎工程所 | 90023300 | 手提式高压锅 | 电热式 | * | 642 | 中国 | 上海核电子厂 | 012-4 | 01-Sep-90 | 李裕强
285 | 0431 | 生殖内分泌胚胎工程所 | 98059300 | 手提式压力蒸汽灭菌器 | YXQ.SG41.280A | 0.14MPA | 1080 | 中国 | 上海医学核子仪器厂 | 489 | 01-Oct-98 | 李裕强
286 | 0431 | 生殖内分泌胚胎工程所 | 99139700 | 细胞融合仪 | CRY-3 | * | 7000 | 中国 | 宁波新芝 | 023 | 01-Jun-99 | 郑月茂
287 | 0431 | 生殖内分泌胚胎工程所 | 97000300 | 电子采精器 | DCJ-2 | * | 1600 | 中国 | 广东科学院自动化工程 | 0125 | 01-Dec-96 | 李裕强
288 | 0431 | 生殖内分泌胚胎工程所 | 93018000 | 不锈钢换药车 | * | * | 842 | 中国 | 江汉汽车修理厂 | * | 01-Sep-93 | 李裕强
289 | 0431 | 生殖内分泌胚胎工程所 | 20000021 | LZD2灯 | L6629 | * | 6408 | 日本 | 滨松木株式会 | FB2801 | 01-Jan-00 | 张涌
290 | 0431 | 生殖内分泌胚胎工程所 | 20021312 | 钢瓶 | * | * | 650 | 中国 | 西安钢厂 | 无 | 01-May-02 | 刘建忠**
291 | 0431 | 生殖内分泌胚胎工程所 | 84013400 | 温控加热器 | WKJR-1 | * | 790 | 中国 | 上海分院科仪厂 | * | 01-Apr-84 | 张涌
292 | 0432 | 干细胞研究中心 | 20000052 | 石英管电热蒸馏器 | 1810B | 2500ML | 1780 | 中国 | 上海玻璃厂 | 0194943 | 01-Mar-00 | 雷安民
293 | 0432 | 干细胞研究中心 | 83015600 | 双目体视显微镜 | XTB-01 | * | 1515 | 中国 | 江南光学仪器厂 | 830086 | 01-Jun-83 | 杨春荣
294 | 0432 | 干细胞研究中心 | 84144600 | 自动电子分析天平 | 160g/0.1mg | * | 3489 | 德国 | 西德沙德里斯 | * | 01-Nov-84 | 杨春荣
295 | 0432 | 干细胞研究中心 | 88027300 | 鼓风干燥箱 | 101-3型 | * | 1166 | 中国 | 上海试验仪器厂 | * | 01-Dec-88 | 杨春荣
296 | 0432 | 干细胞研究中心 | 88012900 | 冰箱 | 益友185 | * | 870 | 中国 | 浙江省嘉兴市 | 78413 | 01-Oct-84 | 杨春荣
297 | 0432 | 干细胞研究中心 | 88022900 | 电冰箱 | 240立升 | * | 1949 | 罗马尼亚 | 无 | * | 01-Jul-88 | 杨春荣
298 | 0432 | 干细胞研究中心 | 89024300 | 长岭-阿里斯顿 | 185升 | * | 2380 | 中国 | 陕西电冰箱厂 | * | 01-Apr-89 | 杨春荣
299 | 0432 | 干细胞研究中心 | 85070600 | 二氧化碳培养箱 | 6204-1型 | * | 13701 | 美国 | 美国 | * | 01-Oct-85 | 窦忠英
300 | 0432 | 干细胞研究中心 | 20010449 | 低速离心机(4000转/分 | 80-2型 | * | 790 | 中国 | 上海医疗器械厂 | 135 | 01-Apr-01 | 杨春荣
301 | 0432 | 干细胞研究中心 | 91001300 | 细胞融合仪 | II型 | * | 5200 | 中国 | 北京海淀 | * | 01-Aug-91 | 高志敏
302 | 0432 | 干细胞研究中心 | 86013100 | 牛授精卵移植器 | FA8 | * | 1239 | 日本 | 日本富士平工业株式会 | 8376 | 01-Mar-84 | 杨春荣
303 | 0432 | 干细胞研究中心 | 20010841 | 投影仪 | LC4345/40 | 便携式 | 47500 | 中国 | 杨凌奔腾公司 | 1253104081 | 01-Oct-01 | 杨春荣
304 | 0432 | 干细胞研究中心 | 20010448 | 照相机机身 | DF300SD | * | 980 | 中国 | 上海海欧照相机有限公 | 42997 | 01-Apr-01 | 杨春荣
305 | 0432 | 干细胞研究中心 | 99017200 | 海欧机身 | 海欧DF300 | DF300 | 1150 | 中国 | 上海海欧照相机有公司 | 619810 | 01-Mar-98 | 杨春荣
306 | 0432 | 干细胞研究中心 | 89027000 | 潜水泵 | QY-25型 | * | 597 | 中国 | 杨州水泵厂 | * | 01-Aug-89 | 杨春荣
307 | 0432 | 干细胞研究中心 | 88021000 | 空调器 | KC-30RD | * | 2870 | 中国 | 宝鸡仪表厂 | * | 01-Jun-88 | 杨春荣
308 | 0432 | 干细胞研究中心 | 95018400 | 宝花牌空调 | KFR-24GW(J) | * | 5800 | 中国 | 宝鸡制冷设备厂 | * | 01-Apr-95 | 雷安民
309 | 0432 | 干细胞研究中心 | 87054500 | 除湿机 | DH-14TX | * | 1943 | 美国 | 美国 | * | 01-Sep-87 | 杨春荣
310 | 0432 | 干细胞研究中心 | 89032800 | 铡草机 | * | * | 1200 | 中国 | 西安草滩机械厂 | * | 01-Aug-88 | 杨春荣
311 | 0432 | 干细胞研究中心 | 87049200 | 液氮罐 | YDS-30 | * | 1400 | 中国 | 成都 | * | 01-Aug-87 | 杨春荣
312 | 0432 | 干细胞研究中心 | 87049300 | 液氮罐 | YDS-10 | * | 605 | 中国 | 河南 | * | 01-Aug-87 | 杨春荣
313 | 0432 | 干细胞研究中心 | 87068500 | 液氮罐 | YDS-30 | * | 1400 | 中国 | 无 | * | 01-Dec-87 | 杨春荣
314 | 0432 | 干细胞研究中心 | 88041700 | 液氮罐 | YDS-30 | * | 1390 | 中国 | 无 | * | 01-Apr-88 | 杨春荣
315 | 0432 | 干细胞研究中心 | 97028900 | 垂直层流净化工作台 | YJ1450 | * | 9000 | 中国 | 苏州电讯仪器厂 | * | 01-Jul-97 | 杨春荣
316 | 0432 | 干细胞研究中心 | 97061200 | 不锈钢电热蒸馏器 | 10升/小时 | 功率7.5KW | 1175 | 中国 | 上海实验仪器厂 | 9730 | 01-Sep-97 | 雷安民
317 | 0432 | 干细胞研究中心 | 98079600 | 网络工作站 | 精英VTA | IBM233 | 2845.5 | 中国 | 深圳 |  | 01-Dec-98 | 杨春荣
318 | 0432 | 干细胞研究中心 | 20001335 | 激光打印机 | HP6L PRO | * | 3180 | 中国 | 惠普有限公司 | 319040 | 01-Dec-00 | 杨春荣
319 | 0432 | 干细胞研究中心 | 20022668 | 移动硬盘 | * | 20G | 1000 | 中国 | 广州百珑玲 | * | 01-Jul-02 | 杨春荣
320 | 0432 | 干细胞研究中心 | 20022674 | 移动硬盘 | * | 32M | 999 | 中国 | 广州朗科公司 | * | 01-Sep-01 | 杨春荣
321 | 0432 | 干细胞研究中心 | 20022672 | 刻录机 | HP-16RI | * | 2270 | 中国 | 上海惠普公司 | * | 01-Nov-01 | 雷安民
322 | 0432 | 干细胞研究中心 | 98001600 | 电热手提式蒸气灭菌器 | 280型电煤两用 | * | 850 | 中国 | 上海医核仪器厂 | 62200321 | 01-Feb-98 | 杨春荣
323 | 0432 | 干细胞研究中心 | 90025700 | 手提式治疗机 | * | * | 1600 | 中国 | 兴平教学器厂 | * | 01-Oct-90 | 高志敏
324 | 0432 | 干细胞研究中心 | 90025800 | 兽用治疗机 | * | * | 1450 | 中国 | 兴平激光厂 | * | 01-Apr-90 | 高志敏
325 | 0433 | 蚕桑所 | 991158KY | 高压电泳仪 | PY | 1500 | 1280 | 中国 | 无 |  | 01-Sep-87 | 宋新华
326 | 0433 | 蚕桑所 | 991159KY | 无臭紫外吸收分析仪 | * | * | 590 | 中国 | 无 |  | 01-Nov-93 | 宋新华
327 | 0433 | 蚕桑所 | 991134KY | 显微镜 | * | 3-2-5 | 1750 | 中国 | 无 |  | 01-Sep-92 | 蔡养奇
328 | 0433 | 蚕桑所 | 991172KY | 显微镜 | LYC | - | 2000 | 中国 | 无 |  | 01-Dec-89 | 薛三勋**
329 | 0433 | 蚕桑所 | 991119KY | 生物显微镜 | JWX | -1 | 610 | 中国 | 无 |  | 01-Jun-80 | 焦峰
330 | 0433 | 蚕桑所 | 991127KY | 生物显微镜 | VAN | OX | 4000 | 中国 | 无 |  | 01-Aug-94 | 苏超
331 | 0433 | 蚕桑所 | 991128KY | 生物显微镜 | ZXC | 3-2-6 | 2368 | 中国 | 无 |  | 01-Aug-92 | 苏超
332 | 0433 | 蚕桑所 | 991150KY | 双目生物显微镜 | VANOX | * | 2449 | 中国 | 无 |  | 01-Nov-97 | 宋新华
333 | 0433 | 蚕桑所 | 994604KY | 生物显微镜 | 单筒 | * | 626 | 中国 | 无 |  | 01-Dec-87 | 无**
334 | 0433 | 蚕桑所 | 994609KY | 生物显微镜 | 双筒 | * | 2680 | 中国 | 无 |  | 01-Dec-87 | 无**
335 | 0433 | 蚕桑所 | 994610KY | 生物显微镜 | 双筒 | * | 2680 | 中国 | 无 |  | 01-Dec-87 | 无**
336 | 0433 | 蚕桑所 | 994611KY | 生物显微镜 | 双筒 | * | 2680 | 中国 | 无 |  | 01-Dec-87 | 无**
337 | 0433 | 蚕桑所 | 991151KY | 投影生物显微镜 | XST | -2 | 2450 | 中国 | 无 |  | 01-Dec-92 | 宋新华
338 | 0433 | 蚕桑所 | 991126KY | 体视显微镜 | XTB | 0-1 | 3000 | 中国 | 无 |  | 01-Sep-94 | 苏超
339 | 0433 | 蚕桑所 | 991152KY | 体视显微镜 | XTB | -01 | 1460 | 中国 | 无 |  | 01-Sep-87 | 宋新华
340 | 0433 | 蚕桑所 | 991180KY | 相衬显微镜 | CSALEN | - | 6300 | 中国 | 无 |  | 01-Dec-96 | 张政新**
341 | 0433 | 蚕桑所 | 991149KY | 投影仪 | * | * | 750 | 中国 | 无 |  | 01-Nov-98 | 宋新华
342 | 0433 | 蚕桑所 | 991178KY | 可见分光光度计 | 721 | -100 | 1969 | 中国 | 无 |  | 01-Nov-91 | 张政新**
343 | 0433 | 蚕桑所 | 991139KY | 光学分析天平 | 1-200 | * | 646 | 中国 | 无 |  | 01-Sep-81 | 黄金山
344 | 0433 | 蚕桑所 | 994602KY | 分析天平 | 柜式 | * | 1750 | 中国 | 无 |  | 01-Dec-87 | 无**
345 | 0433 | 蚕桑所 | 994603KY | 分析天平 | 柜式 | * | 1750 | 中国 | 无 |  | 01-Dec-87 | 无**
346 | 0433 | 蚕桑所 | 991157KY | 电子天平 | MP | 120-1 | 3900 | 中国 | 无 |  | 01-Sep-93 | 宋新华
347 | 0433 | 蚕桑所 | 991117KY | 水份快速测定仪 | * | * | 609 | 中国 | 无 |  | 01-Jun-81 | 焦峰
348 | 0433 | 蚕桑所 | 991113KY | 电子恒温烘箱 | DC | 302 | 694 | 中国 | 无 |  | 01-Aug-87 | 邓同生
349 | 0433 | 蚕桑所 | 991114KY | 电子恒温烘箱 | Y801 | A | 1600 | 中国 | 无 |  | 01-Aug-87 | 邓同生
350 | 0433 | 蚕桑所 | 991131KY | 电热干燥箱 | 101-3 | * | 725 | 中国 | 无 |  | 01-Nov-86 | 苏超
351 | 0433 | 蚕桑所 | 991173KY | 电热干燥箱 | 101-3 | * | 725 | 中国 | 无 |  | 01-Jan-91 | 张政新**
352 | 0433 | 蚕桑所 | 994601KY | 保温箱 | * | * | 536.72 | 中国 | 无 |  | 01-Dec-89 | 无**
353 | 0433 | 蚕桑所 | 991179KY | 培养箱 | 420-500 | * | 950 | 中国 | 无 |  | 01-Nov-92 | 张政新**
354 | 0433 | 蚕桑所 | 991174KY | 土壤水份测定仪 | JS-2 | * | 954 | 中国 | 无 |  | 01-Sep-92 | 张政新**
355 | 0433 | 蚕桑所 | 994629KY | 离心机 | * | * | 2620 | 中国 | 无 |  | 01-Dec-87 | 无**
356 | 0433 | 蚕桑所 | 991118KY | 手摇式切片机 | 202 | * | 570 | 中国 | 无 |  | 01-Jun-75 | 焦峰
357 | 0433 | 蚕桑所 | 994612KY | 蚕种散西称 | * | * | 800 | 中国 | 无 |  | 01-Dec-87 | 无**
358 | 0433 | 蚕桑所 | 991129KY | 幻灯机 | TH | -50 | 590 | 中国 | 无 |  | 01-Jul-85 | 苏超
359 | 0433 | 蚕桑所 | 991206KY | 电焊机 | * | * | 1140 | 中国 | 无 |  | 01-Mar-87 | 刘选民
360 | 0433 | 蚕桑所 | 991196KY | 制冷机 | 348型 | * | 2300 | 中国 | 无 |  | 01-Oct-96 | 李周义
361 | 0433 | 蚕桑所 | 991197KY | 制冷机 | 348型 | * | 2300 | 中国 | 无 |  | 01-Oct-96 | 李周义
362 | 0433 | 蚕桑所 | 994617KY | 窗式空调 | * | * | 3336 | 中国 | 无 |  | 01-Dec-87 | 无**
363 | 0433 | 蚕桑所 | 994618KY | 窗式空调 | * | * | 3535 | 中国 | 无 |  | 01-Dec-87 | 无**
364 | 0433 | 蚕桑所 | 994619KY | 窗式空调 | * | * | 3535 | 中国 | 无 |  | 01-Dec-87 | 无**
365 | 0433 | 蚕桑所 | 994621KY | 冷冻机组蒸发器 | * | * | 6500 | 中国 | 无 |  | 01-Dec-87 | 无**
366 | 0433 | 蚕桑所 | 991121KY | 电冰箱 | 菊花ZZM | -4 | 675 | 中国 | 无 |  | 01-Sep-88 | 陈旗
367 | 0433 | 蚕桑所 | 994625KY | 减速机 | * | * | 860 | 中国 | 无 |  | 01-Dec-87 | 无**
368 | 0433 | 蚕桑所 | 994626KY | 减速机 | * | * | 860 | 中国 | 无 |  | 01-Dec-87 | 无**
369 | 0433 | 蚕桑所 | 994627KY | 减速机 | * | * | 860 | 中国 | 无 |  | 01-Dec-87 | 无**
370 | 0433 | 蚕桑所 | 991199KY | 电动葫芦 | 吊物式 | * | 1764 | 中国 | 无 |  | 01-Oct-91 | 李周义
371 | 0433 | 蚕桑所 | 20024089 | 东风单排汽车 | DFA2310-1 | KM-1020 | 49500 | 中国 | 东风农用车有限公司 |  | 01-Sep-99 | 赵群**
372 | 0433 | 蚕桑所 | 991211KY | 小轿车 | 桑塔纳 | * | 180685 | 中国 | 无 |  | 01-Jun-95 | 王武生
373 | 0433 | 蚕桑所 | 991154KY | 机动喷雾机 | * | * | 750 | 中国 | 无 |  | 01-Sep-95 | 宋新华
374 | 0433 | 蚕桑所 | 994613KY | 喷雾器 | * | * | 1500 | 中国 | 无 |  | 01-Dec-87 | 无**
375 | 0433 | 蚕桑所 | 994614KY | 喷雾器 | * | * | 1500 | 中国 | 无 |  | 01-Dec-87 | 无**
376 | 0433 | 蚕桑所 | 994615KY | 喷雾器 | * | * | 1500 | 中国 | 无 |  | 01-Dec-87 | 无**
377 | 0433 | 蚕桑所 | 994616KY | 喷雾器 | 担架式 | * | 1658 | 中国 | 无 |  | 01-Dec-87 | 无**
378 | 0433 | 蚕桑所 | 994623KY | 蚕种脱水机 | * | * | 4500 | 中国 | 无 |  | 01-Dec-87 | 无**
379 | 0433 | 蚕桑所 | 994624KY | 磨蛾机 | * | * | 9600 | 中国 | 无 |  | 01-Dec-87 | 无**
380 | 0433 | 蚕桑所 | 991130KY | 超净工作台 | SZP | ZP | 2200 | 中国 | 无 |  | 01-Sep-78 | 苏超
381 | 0433 | 蚕桑所 | 991192KY | 台钻 | * | * | 558 | 中国 | 无 |  | 01-Dec-92 | 陈克**
382 | 0433 | 蚕桑所 | 991205KY | 台式砂轮机 | * | * | 582 | 中国 | 无 |  | 01-Jul-86 | 刘选民
383 | 0433 | 蚕桑所 | 991162KY | 电子计算机 | * | * | 8150 | 中国 | 无 |  | 01-Sep-98 | 宋广林
384 | 0433 | 蚕桑所 | 991169KY | 电子计算机 | 实达 | 767 | 10235 | 中国 | 无 |  | 01-Nov-98 | 钟勇玉
385 | 0433 | 蚕桑所 | 991200KY | 电子计算机（附打印机 | HP 133/5 | 160m/G | 25505 | 中国 | 无 |  | 01-Sep-97 | 许全智
386 | 0433 | 蚕桑所 | 991184KY | 打印机 | 复晋生 | PH0700 | 2310 | 中国 | 无 |  | 01-Sep-97 | 钱永华
387 | 0433 | 蚕桑所 | 991223KY | 打印机 | * | * | 3500 | 中国 | 无 |  | 01-Dec-99 | 无**
388 | 0433 | 蚕桑所 | 991226KY | 语言处理系统输入设备 | * | * | 550 | 中国 | 无 |  | 01-Dec-99 | 无**
389 | 0433 | 蚕桑所 | 991193KY | 录相机 | 松下 | Z-15 | 3700 | 中国 | 无 |  | 01-Nov-90 | 陈克**
390 | 0433 | 蚕桑所 | 991224KY | 电信传真机 | * | * | 3600 | 中国 | 无 |  | 01-Dec-99 | 无**
391 | 0433 | 蚕桑所 | 991243KY | 扩大机 | * | * | 620 | 中国 | 无 |  | 01-Dec-99 | 无**
392 | 0433 | 蚕桑所 | 991246KY | 黑白电视机 | * | * | 570 | 中国 | 无 |  | 01-Dec-99 | 无**
393 | 0433 | 蚕桑所 | 991177KY | 彩色电视机 | 18型 | * | 2450 | 中国 | 无 |  | 01-Nov-88 | 张政新**
394 | 0433 | 蚕桑所 | 991209KY | 暖气炉 | KZN | -10 | 36969 | 中国 | 无 |  | 01-Sep-85 | 刘选民
395 | 0433 | 蚕桑所 | 991210KY | 暖气炉 | KZN | -10 | 36969 | 中国 | 无 |  | 01-Sep-85 | 刘选民
396 | 0433 | 蚕桑所 | 991212KY | 洗衣机 | 双鸥 | * | 530 | 中国 | 无 |  | 01-Mar-97 | 王武生
397 | 0435 | 畜牧所 | 991478KY | 稳压电源 | * | * | 1365 | 中国 | 无 |  | 01-Sep-86 | 权富生**
398 | 0435 | 畜牧所 | 990887KY | 生物显微镜 | CI-C212 | * | 2600 | 中国 | 无 |  | 01-May-86 | 汪昭贤A**
399 | 0435 | 畜牧所 | 990888KY | 摄影生物显微镜 | EA-135 | * | 2460 | 中国 | 无 |  | 01-May-86 | 汪昭贤A**
400 | 0435 | 畜牧所 | 990973KY | 摄影生物显微镜 | * | * | 2514 | 中国 | 无 |  | 01-Nov-84 | 秦立民
401 | 0435 | 畜牧所 | 990960KY | 双单筒显微镜 | 2500倍 | * | 800 | 中国 | 无 |  | 01-Sep-71 | 毛跟年L**
402 | 0435 | 畜牧所 | 991468KY | 立体显微镜 | * | * | 4460 | 德国 | 无 |  | 01-Dec-86 | 权富生**
403 | 0435 | 畜牧所 | 991472KY | 顶载天平 | * | * | 690.78 | 中国 | 无 |  | 01-Oct-88 | 权富生**
404 | 0435 | 畜牧所 | 991473KY | 精密天平 | DT-100 | * | 1055 | 中国 | 无 |  | 01-Oct-82 | 权富生**
405 | 0435 | 畜牧所 | 991471KY | 电子天平 | * | * | 1055 | 法国 | 无 |  | 01-Dec-81 | 权富生**
406 | 0435 | 畜牧所 | 990935KY | 冰箱 | * | * | 2527 | 中国 | 无 |  | 01-Jul-89 | 尚克勤A**
407 | 0435 | 畜牧所 | 990970KY | 冰箱 | M343 | * | 1654 | 中国 | 无 |  | 01-Nov-85 | 李国勤L**
408 | 0435 | 畜牧所 | 990971KY | 冰箱 | * | * | 860 | 中国 | 无 |  | 01-Apr-84 | 李国勤L**
409 | 0435 | 畜牧所 | 990980KY | 冰箱 | * | * | 1910 | 中国 | 无 |  | 01-May-95 | 闫何平**
410 | 0435 | 畜牧所 | 990875KY | 高速离心机(4千-4万转 | 75型 | * | 155067 | 中国 | 无 |  | 01-Dec-75 | 无**
411 | 0435 | 畜牧所 | 991466KY | 微型振荡机 | * | * | 546 | 中国 | 无 |  | 01-Jul-87 | 权富生**
412 | 0435 | 畜牧所 | 991482KY | 脂肪分析仪 | * | * | 5000 | 瑞典 | 无 |  | 01-Dec-83 | 权富生**
413 | 0435 | 畜牧所 | 991015KY | 体测膘仪 | * | * | 5490 | 美国 | 无 |  | 01-Jun-94 | 孙世锋**
414 | 0435 | 畜牧所 | 991487KY | 纤维测定仪 | * | * | 14636 | 瑞典 | 无 |  | 01-Aug-83 | 权富生**
415 | 0435 | 畜牧所 | 990972KY | 照相机 | * | * | 656.24 | 中国 | 无 |  | 01-Oct-84 | 李国勤L**
416 | 0435 | 畜牧所 | 991479KY | 生物活体自动冰冷冻仪 | * | * | 3500 | 中国 | 无 |  | 01-Sep-88 | 权富生**
417 | 0435 | 畜牧所 | 990890KY | 冰箱 | ER-17 | * | 1664 | 中国 | 无 |  | 01-Apr-85 | 杨福有
418 | 0435 | 畜牧所 | 990923KY | 冰箱 | * | * | 880 | 中国 | 无 |  | 01-Oct-80 | 李明全
419 | 0435 | 畜牧所 | 991481KY | 冰箱 | 阿里斯顿 | * | 2350 | 中国 | 无 |  | 01-Sep-96 | 权富生**
420 | 0435 | 畜牧所 | 990885KY | 冷藏箱(柜) | * | * | 1880 | 中国 | 无 |  | 01-Jan-94 | 汪昭贤A**
421 | 0435 | 畜牧所 | 990919KY | 交流电动机 | 10KW | * | 500 | 中国 | 无 |  | 01-Jul-93 | 董庆爱**
422 | 0435 | 畜牧所 | 990990KY | 三轮车 | 7020型 | * | 700 | 中国 | 无 |  | 01-Oct-94 | 孙承琮A**
423 | 0435 | 畜牧所 | 990917KY | 选粒机 | PKYLP-SJA | * | 655 | 中国 | 无 |  | 01-May-94 | 董庆爱**
424 | 0435 | 畜牧所 | 990918KY | 制粒机 | * | * | 4300 | 中国 | 无 |  | 01-Jul-93 | 董庆爱**
425 | 0435 | 畜牧所 | 991486KY | 小型脱粒机 | 42型 | * | 930 | 中国 | 无 |  | 01-Jun-80 | 权富生**
426 | 0435 | 畜牧所 | 991485KY | 铡草机 | * | * | 7820 | 中国 | 无 |  | 01-Feb-96 | 权富生**
427 | 0435 | 畜牧所 | 990891KY | 饲料切碎机 | 9ST-300A | * | 3251 | 中国 | 无 |  | 01-Apr-92 | 杨福有
428 | 0435 | 畜牧所 | 991464KY | 剪羊毛刀 | * | * | 500 | 新西兰 | 无 |  | 01-Dec-83 | 权富生**
429 | 0435 | 畜牧所 | 990897KY | 液氮生物容器(液氮罐) | YDS-3-30 | * | 2580 | 中国 | 无 |  | 01-Nov-98 | 余有成
430 | 0435 | 畜牧所 | 990898KY | 液氮生物容器(液氮罐) | YDS-3-30 | * | 2580 | 中国 | 无 |  | 01-Nov-98 | 余有成
431 | 0435 | 畜牧所 | 991476KY | 液氮罐 | * | * | 1400 | 中国 | 无 |  | 01-Jul-86 | 权富生**
432 | 0435 | 畜牧所 | 991477KY | 液氮罐 | * | * | 1400 | 中国 | 无 |  | 01-Jul-86 | 权富生**
433 | 0435 | 畜牧所 | 991461KY | 万能切割粉碎机 | WIUEG型 | * | 2875 | 日本 | 无 |  | 01-Dec-84 | 权富生**
434 | 0435 | 畜牧所 | 991484KY | 粉碎机 | 500型 | * | 5500 | 中国 | 无 |  | 01-Dec-85 | 权富生**
435 | 0435 | 畜牧所 | 990993KY | 磅秤 | * | * | 720 | 中国 | 无 |  | 01-Oct-94 | 孙承琮A**
436 | 0435 | 畜牧所 | 991483KY | 净化工作台 | * | * | 3450 | 中国 | 无 |  | 01-Dec-86 | 权富生**
437 | 0435 | 畜牧所 | 990958KY | 微机 | HPS/133 | * | 16000 | 中国 | 无 |  | 01-Jul-97 | 权丰英**
438 | 0435 | 畜牧所 | 990937KY | 计算器 | PC-1500A | * | 1900 | 中国 | 无 |  | 01-Jan-88 | 尚克勤A**
439 | 0435 | 畜牧所 | 990912KY | 监听机组 | * | * | 5000 | 中国 | 无 |  | 01-Dec-99 | 无**
440 | 0435 | 畜牧所 | 990878KY | 无绳电话机 | * | * | 680 | 中国 | 无 |  | 01-Apr-99 | 卢兴民A**
441 | 0435 | 畜牧所 | 990893KY | 手机 | * | * | 9880 | 中国 | 无 |  | 01-Jan-96 | 余有成
442 | 0435 | 畜牧所 | 991252KY | 无线移动电话 | * | * | 3800 | 中国 | 无 |  | 01-Dec-99 | 无**
443 | 0435 | 畜牧所 | 990896KY | 彩色电视机 | TCL王牌 | * | 2480 | 中国 | 无 |  | 01-Jun-96 | 余有成
444 | 0435 | 畜牧所 | 990969KY | 超声波清洗机 | * | * | 1100 | 中国 | 无 |  | 01-Jul-80 | 李国勤L**
445 | 0435 | 畜牧所 | 991465KY | 磨刀机 | * | * | 500 | 新西兰 | 无 |  | 01-Dec-83 | 权富生**
446 | 0435 | 畜牧所 | 990889KY | 英文打字机 | L-25 | * | 770 | 中国 | 无 |  | 01-Oct-94 | 汪昭贤A**
447 | 0435 | 畜牧所 | 990886KY | 水箱 | 42CM | * | 660 | 中国 | 无 |  | 01-Oct-94 | 汪昭贤A**
448 | 0435 | 畜牧所 | 990921KY | 保险柜 | * | * | 605 | 中国 | 无 |  | 01-May-97 | 左龙
449 | 0435 | 畜牧所 | 990892KY | 燃气炉灶 | * | * | 610 | 中国 | 无 |  | 01-Jul-96 | 余有成
450 | 0437 | 教学试验农场 | 92227300 | 喂拌器 | 9WL-SO | * | 2882.5 | 未知 | 无 | * | 01-Oct-84 | 陈秋侠
451 | 0437 | 教学试验农场 | 92227400 | 喂拌器 | 9WL-SO | * | 2882.5 | 未知 | 无 | * | 01-Oct-84 | 陈秋侠
452 | 0437 | 教学试验农场 | 92227500 | 喂拌器 | 9WL-SO | * | 2882.5 | 未知 | 无 | * | 01-Oct-84 | 陈秋侠
453 | 0437 | 教学试验农场 | 97058400 | 化工泵 | 2FL-6 | * | 1912 | 中国 | 山西运城水泵制造公司 | 24 | 01-Sep-97 | 张党库
454 | 0437 | 教学试验农场 | 20001138 | 三轮车 | 人力丰收26型 | * | 510 | 中国 | 河南新乡 | * | 01-Nov-00 | 张党库
455 | 0437 | 教学试验农场 | 991897KY | 三轮车 | * | * | 700 | 中国 | 无 |  | 01-Feb-96 | 张东升
456 | 0437 | 教学试验农场 | 991894KY | 切草机 | 90-95 | * | 4010.2 | 中国 | 无 |  | 01-Nov-97 | 张东升
457 | 0437 | 教学试验农场 | 92215100 | 饮水器 | 24套 | * | 589.55 | 未知 | 无 | * | 01-Jan-89 | 陈秋侠
458 | 0437 | 教学试验农场 | 92215200 | 饮水器 | 24套 | * | 589.55 | 未知 | 无 | * | 01-Jan-89 | 陈秋侠
459 | 0437 | 教学试验农场 | 92215300 | 饮水器 | 24套 | * | 589.55 | 未知 | 无 | * | 01-Jan-89 | 陈秋侠
460 | 0437 | 教学试验农场 | 92208600 | 地磅 | 15T | * | 6091.4 | 未知 | 无 | * | 01-Oct-80 | 陈秋侠
461 | 0437 | 教学试验农场 | 20035431 | 无线移动电话（手机） | SGH-T108 | * | 3800 | 韩国 | 南韩三星电子有限公司 | 无 | 01-Mar-03 | 林广喜
462 | 0507 | 秦岭森林生态站实验室 | 20005673 | 水位记录仪 | DS2001 | * | 5600 | 中国 | 无 | 0202 | 01-Sep-00 | 尚廉斌
463 | 0507 | 秦岭森林生态站实验室 | 20005674 | 水位记录仪 | DS2001 | * | 5600 | 中国 | 无 | 0203 | 01-Sep-00 | 尚廉斌
464 | 0507 | 秦岭森林生态站实验室 | 20005675 | 水位记录仪 | DS2001 | * | 5600 | 中国 | 无 | 0204 | 01-Sep-00 | 尚廉斌
465 | 0507 | 秦岭森林生态站实验室 | 850181XL | 交流稳压器 | 614-13Ⅲ型 | * | 1378 | 中国 | 宜昌电工仪器厂 | 65 | 01-Oct-85 | 尚廉斌
466 | 0507 | 秦岭森林生态站实验室 | 950155XL | 数字酸度计 | PHS-10C | * | 2052 | 中国 | 萧山市科学仪器厂 | 9302040 | 01-Nov-95 | 尚廉斌
467 | 0507 | 秦岭森林生态站实验室 | 900015XL | 分光光度计 | 722 | * | 2698 | 中国 | 上海第三分析仪器厂 | 89A12091 | 01-Apr-90 | 尚廉斌
468 | 0507 | 秦岭森林生态站实验室 | 920072XL | 火焰分光光度计 | 6410A | * | 6370 | 中国 | 上海分析仪器厂 | * | 01-Nov-92 | 尚廉斌
469 | 0507 | 秦岭森林生态站实验室 | 930078XL | 电子天平 | MA240D | * | 7000 | 中国 | 上海天平厂 | * | 01-Jul-93 | 尚廉斌
470 | 0510 | 西部环境与生态教育部重点实验室 | 20025695 | 台式计算机 | COMPAQ | P42.0/256M/40G | 11700 | 美国 | 康柏公司 | 340992 | 01-Mar-02 | 张文辉
471 | 0510 | 西部环境与生态教育部重点实验室 | 950026XL | 微机 | VERIDATA MP486/50U | * | 19500 | 中国 | 台湾英加公司 | * | 01-May-95 | 赵忠
472 | 0510 | 西部环境与生态教育部重点实验室 | 20005506 | 数码照相机 | 富士PIX4700 200M | FX4700 200M | 9000 | 日本 | 日本富士株式会社 | OF00615 | 01-Jul-00 | 张文辉
473 | 0514 | 林学系/林业研究所 | 993424KY | 手执红外温度计 | 110型 | * | 13031.32 | 中国 | 无 |  | 01-Jan-89 | 高建社
474 | 0514 | 林学系/林业研究所 | 993466KY | 显微镜 | XSB-01 | * | 2601 | 中国 | 无 |  | 01-Jan-78 | 周锋利
475 | 0514 | 林学系/林业研究所 | 993501KY | 简易显微镜 | * | * | 980 | 中国 | 无 |  | 01-Jan-79 | 周锋利
476 | 0514 | 林学系/林业研究所 | 993529KY | 罗盘仪 | DQL-1B | * | 685 | 中国 | 无 |  | 01-Jan-79 | 周锋利
477 | 0514 | 林学系/林业研究所 | 993507KY | 分光光度计 | 72型 | * | 814.28 | 中国 | 无 |  | 01-Jan-79 | 周锋利
478 | 0514 | 林学系/林业研究所 | 993661KY | 天平 | TG328A | 分析 | 530 | 中国 | 无 |  | 01-May-87 | 周锋利
479 | 0514 | 林学系/林业研究所 | 993475KY | 盐量计 | * | * | 2120 | 中国 | 无 |  | 01-Jan-79 | 周锋利
480 | 0514 | 林学系/林业研究所 | 993530KY | 光合仪 | GH-1 | * | 658.55 | 中国 | 无 |  | 01-Jan-79 | 高文海
481 | 0514 | 林学系/林业研究所 | 993508KY | 幻灯机 | * | * | 785 | 中国 | 无 |  | 01-Jan-79 | 周锋利
482 | 0514 | 林学系/林业研究所 | 993625KY | 幻灯机 | 胜家4000型 | * | 4591 | 中国 | 无 |  | 01-Jan-84 | 高建社
483 | 0514 | 林学系/林业研究所 | 993852KY | 照相机 | OLYMPUS | * | 520 | 中国 | 无 |  | 01-Dec-91 | 周锋利
484 | 0514 | 林学系/林业研究所 | 993832KY | 变焦镜头 | KENLOCK | 28-80MM | 1404 | 中国 | 无 |  | 01-Jul-90 | 周锋利
485 | 0514 | 林学系/林业研究所 | 993712KY | 空气吸湿机 | XSH-05 | * | 1575 | 中国 | 无 |  | 01-Feb-88 | 周锋利
486 | 0514 | 林学系/林业研究所 | 993459KY | 笔记本电脑 | 伦飞P133TWihhEAD | * | 29000 | 中国 | 无 |  | 01-Jul-97 | 张永
487 | 0514 | 林学系/林业研究所 | 993460KY | 计算机 | 奔II+UPS+显示器 | * | 22900 | 中国 | 无 |  | 01-Dec-97 | 唐德瑞
488 | 0514 | 林学系/林业研究所 | 993939KY | 打印机 | HP6L | * | 3150 | 中国 | 无 |  | 01-Aug-99 | 张永
489 | 0514 | 林学系/林业研究所 | 993940KY | 扫描机 | 联想1+1 | * | 1888 | 中国 | 无 |  | 01-Aug-99 | 张永
490 | 0515 | 旅游系/森林生态研究所 | 993934KY | 虹吸式雨量计 | * | * | 580 | 中国 | 无 |  | 01-Jun-99 | 何景峰
491 | 0515 | 旅游系/森林生态研究所 | 993935KY | 虹吸式雨量计 | * | * | 580 | 中国 | 无 |  | 01-Jun-99 | 何景峰
492 | 0515 | 旅游系/森林生态研究所 | 993921KY | 水位计 | HCII | * | 1950 | 中国 | 无 |  | 01-Jan-99 | 何景峰
493 | 0515 | 旅游系/森林生态研究所 | 993922KY | 水位计 | HCII | * | 1950 | 中国 | 无 |  | 01-Jan-99 | 何景峰
494 | 0515 | 旅游系/森林生态研究所 | 993584KY | 照相机 | CR-10 | 理光 | 890 | 中国 | 无 |  | 01-Jan-81 | 韩恩贤
495 | 0515 | 旅游系/森林生态研究所 | 20001544 | 计算机 | 同禧500 P3-800 | 64M/17 | 8599 | 中国 | 联想集团公司 | * | 01-Dec-00 | 韩恩贤
496 | 0515 | 旅游系/森林生态研究所 | 993908KY | 计算机 | 586 | 附工作台 | 6800 | 中国 | 无 |  | 01-Apr-98 | 张忠良
497 | 0515 | 旅游系/森林生态研究所 | 993896KY | 打印机 | AR-3200 | * | 3800 | 中国 | 无 |  | 01-Aug-96 | 韩恩贤
498 | 0515 | 旅游系/森林生态研究所 | 993909KY | 打印机 | 激光 | * | 3000 | 中国 | 无 |  | 01-Apr-98 | 张忠良
499 | 0515 | 旅游系/森林生态研究所 | 20037680 | 移动硬盘 | 旅之星20G | * | 1080 | 中国 | 北京高科技公司 | 6112021 | 01-Nov-03 | 韩恩贤
500 | 0515 | 旅游系/森林生态研究所 | 970053XL | PHILIPS | AW7160/15 | * | 560 | 中国 | 北京飞利浦有限公司 | 14182 | 01-Jun-97 | 刘光哲
501 | 0516 | 林业工程系/资源利用研究所 | 994236KY | 交流稳压器 | * | * | 540 | 中国 | 无 |  | 01-Aug-83 | 韦柳兰
502 | 0516 | 林业工程系/资源利用研究所 | 994241KY | 测汞仪 | * | * | 2900 | 中国 | 无 |  | 01-May-84 | 韦柳兰
503 | 0516 | 林业工程系/资源利用研究所 | 994439KY | 微分天平 | 332A | * | 1000 | 中国 | 无 |  | 01-Dec-63 | 张睿
504 | 0516 | 林业工程系/资源利用研究所 | 20025791 | 照像机 | DSC | S85 | 5400 | 中国 | SONY公司 | 306818852 | 01-Oct-02 | 韦柳兰
505 | 0516 | 林业工程系/资源利用研究所 | 994260KY | 照相机 | * | * | 1799 | 中国 | 无 |  | 01-Dec-86 | 韦柳兰
506 | 0516 | 林业工程系/资源利用研究所 | 994224KY | 茂福电炉 | * | * | 615 | 中国 | 无 |  | 01-Dec-80 | 韦柳兰
507 | 0516 | 林业工程系/资源利用研究所 | 994225KY | 茂福电炉 | * | * | 615 | 中国 | 无 |  | 01-Dec-80 | 韦柳兰
508 | 0516 | 林业工程系/资源利用研究所 | 994445KY | 冰箱 | * | * | 800 | 中国 | 无 |  | 01-Jan-79 | 张睿
509 | 0516 | 林业工程系/资源利用研究所 | 20017162 | 笔记本电脑 | 联想K31 | PO800064M010GCF | 11090 | 中国 | 联想公司 | 01496289 | 01-Nov-01 | 韦柳兰
510 | 0516 | 林业工程系/资源利用研究所 | 994276KY | 彩色录相机 | * | * | 3150 | 中国 | 无 |  | 01-Nov-96 | 韦柳兰
511 | 0516 | 林业工程系/资源利用研究所 | 994275KY | 彩色摄相机 | * | * | 15560 | 中国 | 无 |  | 01-Nov-96 | 韦柳兰
512 | 0516 | 林业工程系/资源利用研究所 | 20016877 | 手机 | 诺基亚8210 | * | 1760 | 中国 | 无 | 3501154065 | 01-Oct-01 | 韦柳兰
513 | 0518 | 林学院教学科研试验场站 | 990337XL | 摩托车 | * | * | 15871 | 中国 | 无 |  | 01-Feb-94 | 叶宏谋
514 | 0518 | 林学院教学科研试验场站 | 990350XL | 微型电子计算机 | * | * | 8040 | 中国 | 无 |  | 01-Sep-98 | 叶宏谋
515 | 0518 | 林学院教学科研试验场站 | 990349XL | 对讲机 | * | * | 1650 | 中国 | 无 |  | 01-Nov-98 | 叶宏谋
516 | 0518 | 林学院教学科研试验场站 | 990342XL | 音响组合 | * | * | 907 | 中国 | 无 |  | 01-May-95 | 叶宏谋
517 | 0518 | 林学院教学科研试验场站 | 990340XL | 彩色电视机 | * | * | 500 | 中国 | 无 |  | 01-Oct-92 | 叶宏谋
518 | 0518 | 林学院教学科研试验场站 | 990348XL | 洗衣机 | * | * | 775 | 中国 | 无 |  | 01-Oct-98 | 叶宏谋
519 | 0522 | 林学院综合办公室 | 993911KY | 计算机 | 586-233多媒体 | 附音箱 | 6500 | 中国 | 无 |  | 01-Aug-98 | 史耀辉
520 | 0522 | 林学院综合办公室 | 993918KY | 计算机 | 586 | * | 7800 | 中国 | 无 |  | 01-Dec-98 | 同金霞
521 | 0522 | 林学院综合办公室 | 810201XL | 20 彩色 | 夏普 | * | 2277 | 日本 | 无 | 514753 | 01-Nov-81 | 李大寨**
522 | 0522 | 林学院综合办公室 | 20005730 | 复印机 | 东芝 2068 | * | 19750 | 中国 | 东芝复印机（深圳）公 | CXJ004263 | 01-Nov-00 | 赵小花
523 | 0522 | 林学院综合办公室 | 990035XL | 饮水机(台式) | 安吉儿 | * | 1352 | 中国 | 无 |  | 01-Mar-99 | 王瑞
524 | 0602 | 土壤与植物营养实验室 | 820735XL | 显微镜 | 奥林巴斯CHB | 镜头号878076 | 3264.66 | 日本 | 日本 | 617423 | 01-Nov-82 | 李晓明
525 | 0602 | 土壤与植物营养实验室 | 85006400 | 分光光度计 | 721 | * | 1537 | 中国 | 上海第三分析仪器厂 | 8411085 | 01-Jan-85 | 李祖荫A**
526 | 0602 | 土壤与植物营养实验室 | 84076100 | 电子顶载天平 | EB-280-12 | * | 1654 | 日本 | 日本岛津公司 | * | 01-Jun-84 | 张英利
527 | 0602 | 土壤与植物营养实验室 | 84076200 | 电子顶载天平 | EB-280-12 | * | 1654 | 日本 | 日本岛津公司 | * | 01-Jun-84 | 张英利
528 | 0602 | 土壤与植物营养实验室 | 88038900 | 鼓风干燥箱 | 101-2 | * | 980 | 中国 | 上海试验仪器厂 | * | 01-Dec-88 | 李新平
529 | 0602 | 土壤与植物营养实验室 | 83095000 | 空调机 | RA-2181BH | * | 3285 | 未知 | 无 | * | 01-Jan-84 | 吕家珑
530 | 0602 | 土壤与植物营养实验室 | 20000007 | 计算机 | 586（兼容机） | 64M/15.3G/15 | 8900 | 中国 | 无 | 844944Z | 01-Jan-00 | 吕家珑
531 | 0603 | 环境科学实验室 | 96062600 | 差压式直读BOD测定仪 | MODEL-II型 | * | 4490 | 中国 | 广东医疗器械厂 | 1510 | 01-Dec-96 | 梁圈社
532 | 0603 | 环境科学实验室 | 84100400 | 数字PH/离子计 | 811 | * | 5941 | 美国 | 美国奥伦研究公司 | * | 01-May-84 | 梁圈社
533 | 0603 | 环境科学实验室 | 84100600 | 数字PH/离子计 | 811 | * | 5941 | 美国 | 美国奥伦研究公司 | * | 01-May-84 | 梁圈社
534 | 0603 | 环境科学实验室 | 84100700 | 数字PH/离子计 | 811 | * | 5941 | 美国 | 美国奥伦研究公司 | * | 01-May-84 | 梁圈社
535 | 0603 | 环境科学实验室 | 84101400 | 数字PH/离子计 | 811 | * | 5941 | 美国 | 美国奥伦研究公司 | * | 01-May-84 | 梁圈社
536 | 0603 | 环境科学实验室 | 84125700 | 数字PH计 | ΦTM61 | * | 2578 | 美国 | 美国贝克曼公司 | * | 01-Jul-84 | 梁圈社
537 | 0603 | 环境科学实验室 | 85067900 | 酸度计 | PH1-70 | * | 5112 | 美国 | 美国 | * | 01-Oct-85 | 梁圈社
538 | 0603 | 环境科学实验室 | 98039800 | 精密酸度计 | PHS-2C | * | 1330 | 中国 | 上海雷磁仪器厂 | 80177 | 01-Jun-98 | 梁圈社
539 | 0603 | 环境科学实验室 | 99116300 | 凯氏定氮仪 | KDY-9820 | * | 9357 | 中国 | 北京思贝得机电技术研 | 2019 | 01-Nov-99 | 马爱生
540 | 0603 | 环境科学实验室 | 86064900 | 测汞仪 | F-732型 | * | 1260 | 中国 | 上海 | * | 01-Nov-86 | 梁圈社
541 | 0603 | 环境科学实验室 | 84075700 | 电子顶载天平 | EB-280-12 | * | 1654 | 日本 | 日本岛津公司 | * | 01-Jun-84 | 尚浩博
542 | 0603 | 环境科学实验室 | 84075800 | 电子顶载天平 | EB-280-12 | * | 1654 | 日本 | 日本岛津公司 | * | 01-Jun-84 | 尚浩博
543 | 0603 | 环境科学实验室 | 84075900 | 电子顶载天平 | EB-280-12 | * | 1654 | 日本 | 日本岛津公司 | * | 01-Jun-84 | 尚浩博
544 | 0603 | 环境科学实验室 | 84076000 | 电子顶载天平 | EB-280-12 | * | 1654 | 日本 | 日本岛津公司 | * | 01-Jun-84 | 尚浩博
545 | 0603 | 环境科学实验室 | 84076300 | 电子顶载天平 | EB-280-12 | * | 1654 | 日本 | 日本岛津公司 | * | 01-Jun-84 | 尚浩博
546 | 0603 | 环境科学实验室 | 84076400 | 电子顶载天平 | EB-280-12 | * | 1654 | 日本 | 日本岛津公司 | * | 01-Jun-84 | 尚浩博
547 | 0603 | 环境科学实验室 | 84084800 | 电子动物天平 | EB-5000M-22 | * | 3493 | 日本 | 日本岛津公司 | * | 01-Jun-84 | 尚浩博
548 | 0603 | 环境科学实验室 | 85060100 | 水份测定天平 | OHAUS | * | 2678 | 德国 | 西德 | * | 01-Oct-85 | 梁圈社
549 | 0603 | 环境科学实验室 | 85060500 | 水份测定天平 | OHAUS | * | 2678 | 德国 | 西德 | * | 01-Oct-85 | 梁圈社
550 | 0603 | 环境科学实验室 | 20010899 | 微超滤柱集成实验装置 | KL-1 | * | 8700 | 中国 | 武汉科林环保技术公司 | 无 | 01-Oct-01 | 吴瑛
551 | 0603 | 环境科学实验室 | 86064600 | 箱式电炉 | SRJX-4-9 | * | 919.8 | 未知 | 无 | * | 01-Dec-86 | 梁圈社
552 | 0603 | 环境科学实验室 | 20040507 | 远红外消煮炉 | LWY-84B | 20孔 | 2170 | 中国 | 吉林四平电子技术研究所 | * | 01-Mar-04 | 吴瑛
553 | 0606 | 水土保持荒漠化防治实验室 | 980108XL | 三轮车 | * | * | 615 | 中国 | 无 |  | 01-Jul-98 | 张广军
554 | 0611 | 土肥所 | 991319KY | 自动封口机 | * | * | 2900 | 中国 | 无 |  | 01-Jan-94 | 张金水
555 | 0611 | 土肥所 | 20015329 | 金长城计算机 | GW1537 | * | 6999 | 中国 | 无 | 6012414092 | 01-May-00 | 徐福利**
556 | 0611 | 土肥所 | 991359KY | 计算机 | * | * | 4500 | 中国 | 无 |  | 01-Jun-97 | 同延安
557 | 0611 | 土肥所 | 20015328 | 打印机 | HP-310 | * | 2300 | 中国 | 无 |  | 01-Oct-00 | 同延安
558 | 0611 | 土肥所 | 991377KY | 激光打印机 | HP6L | * | 3500 | 中国 | 无 |  | 01-Dec-98 | 徐福利**
559 | 0611 | 土肥所 | 991368KY | 速光驱 | 50N/16 | * | 760 | 中国 | 无 |  | 01-May-98 | 徐福利**
560 | 0611 | 土肥所 | 20037146 | 移动硬盘 | 纽曼30G | * | 924 | 中国 | 北京纽曼伟业科技有限公司 | S0102000816 | 01-Aug-02 | 同延安
561 | 0611 | 土肥所 | 20047370 | 活动硬盘 | 美达 | 20G | 930 | 中国 | 北京清华信美公司 | 0180096 | 01-Sep-04 | 同延安
562 | 0612 | 治理所 | 991511KY | 交流稳压器 | C-17-05 | * | 1725 | 中国 | 无 |  | 01-Jan-89 | 谷爱仙**
563 | 0612 | 治理所 | 991559KY | 稳压电源 | * | * | 500 | 中国 | 无 |  | 01-Jan-96 | 李枫
564 | 0612 | 治理所 | 991564KY | 交流稳压电源 | C-17-05 | * | 1725 | 中国 | 无 |  | 01-Sep-86 | 李平
565 | 0612 | 治理所 | 991489KY | 生物显微镜 | SX2 | * | 1710 | 中国 | 无 |  | 01-Dec-80 | 韩涛
566 | 0612 | 治理所 | 991531KY | 水准仪 | S3型 | * | 750 | 中国 | 无 |  | 01-Dec-81 | 库存**
567 | 0612 | 治理所 | 991540KY | 阿贝折射仪 | * | * | 728 | 中国 | 无 |  | 01-Dec-81 | 库存**
568 | 0612 | 治理所 | 991525KY | 光密度分析仪 | * | * | 3300 | 美国 | 无 |  | 01-Jun-86 | 库存**
569 | 0612 | 治理所 | 991518KY | 量子辐射光度计 | * | * | 4150 | 中国 | 无 |  | 01-Oct-83 | 库存**
570 | 0612 | 治理所 | 991527KY | 721分光光度计 | * | * | 1445 | 中国 | 无 |  | 01-Dec-81 | 库存**
571 | 0612 | 治理所 | 991445KY | 立体转绘仪 | CAT | * | 14265 | 美国 | 无 |  | 01-Dec-81 | 杨开宝
572 | 0612 | 治理所 | 991537KY | 立体镜 | WILAST4 | * | 785 | 瑞士 | 无 |  | 01-May-83 | 库存**
573 | 0612 | 治理所 | 991447KY | 顶载天平 | 0.01-/1200 | * | 1200 | 中国 | 无 |  | 01-Dec-88 | 杨开宝
574 | 0612 | 治理所 | 991512KY | 顶载天平 | * | * | 946 | 中国 | 无 |  | 01-Oct-88 | 柳葆蔚
575 | 0612 | 治理所 | 991510KY | 天平 | 2432型 | 1/10000 | 2055 | 中国 | 无 |  | 01-Dec-82 | 谷爱仙**
576 | 0612 | 治理所 | 991437KY | 电子自动天平 | 1/10000 | * | 500 | 瑞典 | 无 |  | 01-Aug-83 | 柳葆蔚
577 | 0612 | 治理所 | 991539KY | 分析天平 | 2432型 | 1/10000 | 2055 | 中国 | 无 |  | 01-Mar-87 | 库存**
578 | 0612 | 治理所 | 991449KY | 干燥箱 | * | * | 714 | 中国 | 无 |  | 01-Dec-83 | 杨开宝
579 | 0612 | 治理所 | 991513KY | 台式干燥箱 | * | * | 544 | 中国 | 无 |  | 01-May-87 | 柳葆蔚
580 | 0612 | 治理所 | 991547KY | 电动鼓风干燥箱 | * | * | 663 | 中国 | 无 |  | 01-Dec-85 | 库存**
581 | 0612 | 治理所 | 991548KY | 鼓风干燥箱 | * | * | 663 | 中国 | 无 |  | 01-Dec-85 | 库存**
582 | 0612 | 治理所 | 991442KY | 鼓风干燥箱 | * | * | 501 | 中国 | 无 |  | 01-Dec-87 | 柳葆蔚
583 | 0612 | 治理所 | 991545KY | 冷冻干燥箱 | * | * | 2875 | 中国 | 无 |  | 01-May-89 | 库存**
584 | 0612 | 治理所 | 991504KY | 低温冰箱 | UVT-750 | * | 2872 | 美国 | 无 |  | 01-Jul-86 | 杜方义
585 | 0612 | 治理所 | 991572KY | 电冰柜 | * | * | 2299 | 中国 | 无 |  | 01-Dec-81 | 申胜利**
586 | 0612 | 治理所 | 991490KY | 电热恒温培养箱 | HH-130型 | * | 512 | 中国 | ? 无 |  | 01-Dec-80 | 韩涛
587 | 0612 | 治理所 | 991491KY | 低温细菌培养箱 | 307 | * | 1697 | 中国 | 无 |  | 01-Jul-86 | 韩涛
588 | 0612 | 治理所 | 991456KY | 隔水式培养箱 | PRXDIFS | * | 930 | 中国 | 无 |  | 01-Dec-85 | 杜方义
589 | 0612 | 治理所 | 991519KY | 自动水份取样器 | * | * | 4773 | 中国 | 无 |  | 01-Dec-86 | 库存**
590 | 0612 | 治理所 | 991529KY | 土壤水分温度测定仪 | * | * | 500 | 中国 | 无 |  | 01-Dec-83 | 库存**
591 | 0612 | 治理所 | 991515KY | 超声波振荡器 | * | * | 6365 | 德国 | 无 |  | 01-Dec-81 | 库存**
592 | 0612 | 治理所 | 991532KY | 恒温摇床 | * | * | 2127 | 中国 | 无 |  | 01-Dec-81 | 库存**
593 | 0612 | 治理所 | 991451KY | 携带式叶面积仪 | LI3000 | * | 6385 | 中国 | 无 |  | 01-Mar-85 | 吴存良
594 | 0612 | 治理所 | 991495KY | 稳态气孔计 | CL-1600 | * | 7315 | 美国 | 无 |  | 01-Mar-85 | 吴存良
595 | 0612 | 治理所 | 991550KY | 幻灯机 | * | * | 500 | 中国 | 无 |  | 01-Aug-87 | 库存**
596 | 0612 | 治理所 | 991450KY | 照相机 | 尼康 | * | 1200 | 中国 | 无 |  | 01-Dec-85 | 杨开宝
597 | 0612 | 治理所 | 991458KY | 照相机 | 雅西犬 | * | 1097 | 中国 | 无 |  | 01-Jan-90 | 林关石A**
598 | 0612 | 治理所 | 991494KY | 照相机 | 理光 | * | 572 | 中国 | 无 |  | 01-Jan-90 | 高振虎
599 | 0612 | 治理所 | 991498KY | 照相机 | D13-13-03 | * | 670 | 日本 | 无 |  | 01-Mar-97 | 杨荣慧
600 | 0612 | 治理所 | 991488KY | 信号发生器 | BEY-G | * | 1000 | 中国 | 无 |  | 01-Aug-86 | 韩涛
601 | 0612 | 治理所 | 991508KY | 真空泵 | 2X2-1 | * | 1060 | 中国 | 无 |  | 01-Dec-96 | 孙保胜
602 | 0612 | 治理所 | 991455KY | 爱特空调器 | KC-25C | * | 2250 | 中国 | 无 |  | 01-Jun-98 | 韩稳社
603 | 0612 | 治理所 | 991573KY | 冰箱 | * | * | 800 | 中国 | 无 |  | 01-Jan-81 | 申胜利**
604 | 0612 | 治理所 | 991552KY | 苹果压碎机 | * | * | 7330 | 中国 | 无 |  | 01-Dec-86 | 库存**
605 | 0612 | 治理所 | 991553KY | 苹果压榨机 | * | * | 1000 | 中国 | 无 |  | 01-Feb-86 | 库存**
606 | 0612 | 治理所 | 991543KY | 真空封罐机 | * | * | 5751 | 中国 | 无 |  | 01-Oct-92 | 库存**
607 | 0612 | 治理所 | 991558KY | 离子交换纯水器 | * | * | 789 | 中国 | 无 |  | 01-Oct-84 | 秦汉友
608 | 0612 | 治理所 | 991443KY | 微型处理机 | APPLE2L | * | 4850 | 美国 | 无 |  | 01-Dec-81 | 杨开宝
609 | 0612 | 治理所 | 991452KY | 微型处理机 | HP85 | * | 4338 | 美国 | 无 |  | 01-Dec-81 | 吴存良
610 | 0612 | 治理所 | 991555KY | 电子计算机 | HP | * | 12500 | 新加坡 | 无 |  | 01-Aug-97 | 陈建伟
611 | 0612 | 治理所 | 991549KY | 计算器 | PC1500型 | * | 2600 | 中国 | 无 |  | 01-Dec-82 | 库存**
612 | 0612 | 治理所 | 991554KY | 打印机 | STAR | * | 3500 | 中国 | 无 |  | 01-Aug-97 | 陈建伟
613 | 0612 | 治理所 | 991538KY | 录相机 | * | * | 1006 | 日本 | 无 |  | 01-Mar-85 | 库存**
614 | 0612 | 治理所 | 991460KY | 摄相机 | NN-SP90EN | * | 13336 | 日本 | 无 |  | 01-Oct-97 | 常晓明
615 | 0612 | 治理所 | 991571KY | 传真机 | 150 | * | 1990 | 中国 | 无 |  | 01-Apr-99 | 韩忠奎A**
616 | 0612 | 治理所 | 991500KY | 手机 | 飞利浦828 | * | 3848 | 中国 | 无 |  | 01-May-99 | 郭培才**
617 | 0612 | 治理所 | 991502KY | 采访机 | M629 | * | 759 | 日本 | 无 |  | 01-Sep-97 | 郭培才**
618 | 0612 | 治理所 | 991568KY | 美佳600功放机 | * | * | 800 | 中国 | 无 |  | 01-May-96 | 李平
619 | 0612 | 治理所 | 991565KY | 星球音箱 | * | * | 545 | 中国 | 无 |  | 01-May-95 | 李平
620 | 0612 | 治理所 | 991567KY | 可达610音响 | * | * | 1300 | 中国 | 无 |  | 01-May-96 | 李平
621 | 0612 | 治理所 | 991566KY | 现代1000影碟机 | * | * | 2800 | 中国 | 无 |  | 01-May-96 | 李平
622 | 0612 | 治理所 | 991574KY | 电视机 | 海燕14寸 | * | 948 | 中国 | 无 |  | 01-Dec-86 | 招待所D**
623 | 0612 | 治理所 | 991575KY | 电视机 | 海燕14寸 | * | 948 | 中国 | 无 |  | 01-Dec-99 | 招待所D**
624 | 0612 | 治理所 | 991576KY | 电视机 | 海燕14寸 | * | 948 | 中国 | 无 |  | 01-Dec-86 | 招待所D**
625 | 0612 | 治理所 | 991577KY | 彩色电视机 | 长虹18英寸 | * | 1760 | 中国 | 无 |  | 01-Nov-86 | 招待所D**
626 | 0612 | 治理所 | 991578KY | 彩色电视机 | 山水2138 | * | 1520 | 中国 | 无 |  | 01-Apr-98 | 招待所D**
627 | 0612 | 治理所 | 991579KY | 彩色电视机 | 日立20寸 | * | 1650 | 日本 | 无 |  | 01-Oct-86 | 招待所D**
628 | 0612 | 治理所 | 991580KY | 彩色电视机 | 日立14寸 | * | 1000 | 中国 | 无 |  | 01-Oct-81 | 招待所D**
629 | 0612 | 治理所 | 991581KY | 彩色电视机 | 如意14寸 | * | 1300 | 中国 | 无 |  | 01-Mar-95 | 招待所D**
630 | 0612 | 治理所 | 991582KY | 彩色电视机 | 如意14寸 | * | 1300 | 中国 | 无 |  | 01-Mar-95 | 招待所D**
631 | 0612 | 治理所 | 991583KY | 彩色电视机 | 如意14寸 | * | 1300 | 中国 | 无 |  | 01-Mar-95 | 招待所D**
632 | 0612 | 治理所 | 991584KY | 彩色电视机 | 如意14寸 | * | 1250 | 中国 | 无 |  | 01-Jul-96 | 招待所D**
633 | 0612 | 治理所 | 991585KY | 彩色电视机 | 如意14寸 | * | 1250 | 中国 | 无 |  | 01-Jul-96 | 招待所D**
634 | 0612 | 治理所 | 991586KY | 彩色电视机 | 如意14寸 | * | 1250 | 中国 | 无 |  | 01-Jul-96 | 招待所D**
635 | 0612 | 治理所 | 991587KY | 彩色电视机 | 如意14寸 | * | 1250 | 中国 | 无 |  | 01-Jul-96 | 招待所D**
636 | 0612 | 治理所 | 991588KY | 彩色电视机 | 如意14寸 | * | 1250 | 中国 | 无 |  | 01-Jul-96 | 招待所D**
637 | 0612 | 治理所 | 991589KY | 彩色电视机 | 如意14寸 | * | 1250 | 中国 | 无 |  | 01-Jul-96 | 招待所D**
638 | 0612 | 治理所 | 991590KY | 彩色电视机 | 如意14寸 | * | 1160 | 中国 | 无 |  | 01-Apr-97 | 招待所D**
639 | 0612 | 治理所 | 991591KY | 彩色电视机 | 如意14寸 | * | 1160 | 中国 | 无 |  | 01-Apr-97 | 招待所D**
640 | 0612 | 治理所 | 991592KY | 彩色电视机 | 如意14寸 | * | 1320 | 中国 | 无 |  | 01-Apr-95 | 招待所D**
641 | 0612 | 治理所 | 991593KY | 彩色电视机 | 如意14寸 | * | 1320 | 中国 | 无 |  | 01-Apr-95 | 招待所D**
642 | 0612 | 治理所 | 991526KY | 快速幻灯片复制机 | * | * | 775 | 英国 | 无 |  | 01-Dec-87 | 库存**
643 | 0612 | 治理所 | 991562KY | 复印机 | 1560 | * | 19000 | 中国 | 无 |  | 01-Jan-99 | 李枫
644 | 0612 | 治理所 | 991561KY | 针式打字机 | PS042Q300K | * | 1800 | 中国 | 无 |  | 01-Mar-99 | 李枫
645 | 0612 | 治理所 | 991594KY | 荣氏达洗衣机 | * | * | 870 | 中国 | 无 |  | 01-Jun-99 | 招待所D**
646 | 0613 | 资源环境综合办公室 | 20000765 | 计算机 | 联想同禧100 BC/533 | 64M/10G/15 | 6405 | 中国 | 联想公司 | 00231147 | 01-Sep-00 | 侯宝萍
647 | 0613 | 资源环境综合办公室 | 20000766 | 计算机 | 联想同禧100 BC/533 | 64M/10G/15 | 6405 | 中国 | 联想公司 | 00261007 | 01-Sep-00 | 侯宝萍
648 | 0708 | 水建综合办公室 | 86019100 | 照相机 | Mamiya | * | 712 | 日本 | 日本Mamiya相机公司 | N. 427965 | 01-Jun-86 | 赵延风
649 | 0708 | 水建综合办公室 | 993011KY | 照相机 | 理光X2-5 | * | 1005 | 中国 | 无 |  | 01-Jun-90 | 程杏金
650 | 0708 | 水建综合办公室 | 97049800 | 微型计算机 | 586 (兼容机) | * | 4000 | 中国 | 无 | * | 01-Jul-97 | 王吉成
651 | 0708 | 水建综合办公室 | 98054500 | 计算机 | 586/233组装机 | * | 3570 | 中国 | 奔腾公司 |  | 01-Oct-98 | 卢黎
652 | 0708 | 水建综合办公室 | 99018400 | 24X光驱 | * | * | 640 | 中国台湾 | 台湾 |  | 01-Mar-99 | 卢黎
653 | 0708 | 水建综合办公室 | 20006098 | 打印机 | EPSON P117A | * | 3100 | 中国 | 福建爱普生实达电子公 | CFMH026816 | 01-Nov-00 | 谭丛会
654 | 0708 | 水建综合办公室 | 993154KY | 打印机 | CR3240 | * | 6000 | 中国 | 无 |  | 01-Sep-93 | 谭丛会
655 | 0708 | 水建综合办公室 | 993006KY | 录音机 | XQ538 | * | 520 | 中国 | 无 |  | 01-Jan-83 | 程杏金
656 | 0708 | 水建综合办公室 | 86008200 | 天坛牌电誊影机 | GTJ-1型 | * | 1650 | 中国 | 北方工业公司 | 850914 | 01-Mar-86 | 卢黎
657 | 0708 | 水建综合办公室 | 77318800 | 晒图机 | * | * | 4600 | 中国 | 北京晒图机厂 | * | 01-Apr-77 | 卢黎
658 | 0708 | 水建综合办公室 | 993004KY | 舞台灯 | WY302 | * | 1413 | 中国 | 无 |  | 01-Jun-92 | 程杏金
659 | 0708 | 水建综合办公室 | 993005KY | 乒乓球台 | * | * | 616 | 中国 | 无 |  | 01-Oct-85 | 程杏金
660 | 0709 | 电工电子实验教学中心 | 74234100 | 万用表 | MF-5 | * | 500 | 未知 | 无 | 00502 | 01-Jul-88 | 禹肃仁
661 | 0709 | 电工电子实验教学中心 | 84024700 | 精密万用电桥 | WQJ-1 | * | 1500 | 中国 | 温州无线电器材厂 | 84104 | 01-May-84 | 王言论
662 | 0709 | 电工电子实验教学中心 | 79114200 | 稳压电源 | WYJ-3A | * | 561.2 | 中国 | 淄博无线电九厂 | 01710 | 01-Dec-79 | 禹肃仁
663 | 0709 | 电工电子实验教学中心 | 79114300 | 稳压电源 | WYS-3A | * | 561.2 | 中国 | 淄博无线电九厂 | 01745 | 01-Dec-79 | 禹肃仁
664 | 0709 | 电工电子实验教学中心 | 79114400 | 稳压电源 | WYJ-3A | * | 561.2 | 中国 | 淄博无线电九厂 | 01805 | 01-Dec-79 | 禹肃仁
665 | 0709 | 电工电子实验教学中心 | 79114500 | 稳压电源 | WYJ-3A | * | 561.2 | 中国 | 淄津无线电九厂 | 01654 | 01-Dec-79 | 禹肃仁
666 | 0709 | 电工电子实验教学中心 | 79114600 | 稳压电源 | WYJ-3A | * | 561.2 | 中国 | 淄博无线电九厂 | 017510 | 01-Dec-79 | 禹肃仁
667 | 0709 | 电工电子实验教学中心 | 79114700 | 稳压电源 | WYJ-3A | * | 561.2 | 中国 | 淄博无线电九厂 | 01458 | 01-Dec-79 | 禹肃仁
668 | 0709 | 电工电子实验教学中心 | 79114900 | 稳压电源 | WYJ-3A | * | 561.2 | 中国 | 淄博无线电九厂 | 01549 | 01-Dec-79 | 禹肃仁
669 | 0709 | 电工电子实验教学中心 | 79115000 | 稳压电源 | WYJ-3A | * | 561.2 | 中国 | 淄博无线电九厂 | 01826 | 01-Dec-79 | 禹肃仁
670 | 0709 | 电工电子实验教学中心 | 74260500 | 稳压电源 | WYT-15 | * | 585 | 中国 | 天津无线电元件三厂 | 74.1-0943 | 01-Nov-74 | 禹肃仁
671 | 0709 | 电工电子实验教学中心 | 74236200 | 电子交流稳压器 | 614-C2型 | * | 636 | 中国 | 苏州东风电器厂 | 73.00746 | 01-Apr-74 | 禹肃仁
672 | 0709 | 电工电子实验教学中心 | 73230300 | 晶体管稳压电源 | WY-100 | * | 1700 | 中国 | 西安教学仪器厂 | 504 | 01-Oct-73 | 禹肃仁
673 | 0709 | 电工电子实验教学中心 | 87070300 | 稳压电源 | XH-2041 | * | 1350 | 中国 | 北京无线电厂 | * | 01-Dec-87 | 王言论
674 | 0709 | 电工电子实验教学中心 | 87070400 | 稳压电源 | XH2041 | * | 1350 | 中国 | 北京无线电厂 | * | 01-Oct-87 | 王言论
675 | 0709 | 电工电子实验教学中心 | 993068KY | 电子交流稳压器 | WYJ810B | * | 530 | 中国 | 无 |  | 01-Dec-90 | 张龙
676 | 0709 | 电工电子实验教学中心 | 993069KY | 不间断电源 | UPS-600S | * | 2100 | 中国 | 无 |  | 01-Nov-90 | 张龙
677 | 0709 | 电工电子实验教学中心 | 95009200 | 多功能表 | * | * | 580 | 中国 | 西安仪表电子公司 | * | 01-Dec-95 | 禹肃仁
678 | 0709 | 电工电子实验教学中心 | 85040200 | 信号源 | XDTA | * | 960 | 中国 | 上海无线电二十六厂 | 852 | 01-Sep-85 | 禹肃仁
679 | 0709 | 电工电子实验教学中心 | 85040300 | 信号源 | XDTA | * | 960 | 中国 | 上海无线电二十六厂 | 801 | 01-Sep-85 | 禹肃仁
680 | 0709 | 电工电子实验教学中心 | 95008200 | 高温冲击试验机 | JBS-30GT | * | 3000 | 中国 | 关忠材料试验机厂 | * | 01-Dec-95 | 卢太华
681 | 0709 | 电工电子实验教学中心 | 95008300 | 高频万能疲劳试验机 | PW2-Z | * | 3000 | 中国 | 天水试验机厂 | * | 01-Dec-95 | 卢太华
682 | 0709 | 电工电子实验教学中心 | 95009100 | 继电器试验台 | FS-3AB2205A | * | 724.37 | 中国 | 许昌继电器厂 | * | 01-Apr-95 | 卢太华
683 | 0709 | 电工电子实验教学中心 | 20025988 | 电机及电气技术实验装 | DDSZ-1型 | * | 37700 | 中国 | 杭州天科技术实业有限 |  | 01-Mar-02 | 禹肃仁
684 | 0709 | 电工电子实验教学中心 | 20025989 | 电机及电气技术实验装 | DDSZ-1型 | * | 37700 | 中国 | 杭州天科技术实业有限 |  | 01-Mar-02 | 禹肃仁
685 | 0709 | 电工电子实验教学中心 | 20025990 | 电机及电气技术实验装 | DDSZ-1型 | * | 37700 | 中国 | 杭州天科技术实业有限 |  | 01-Mar-02 | 禹肃仁
686 | 0709 | 电工电子实验教学中心 | 20025991 | 电机及电气技术实验装 | DDSZ-1型 | * | 37700 | 中国 | 杭州天科技术实业有限 |  | 01-Mar-02 | 禹肃仁
687 | 0709 | 电工电子实验教学中心 | 20025992 | 电机及电气技术实验装 | DDSZ-1型 | * | 37700 | 中国 | 杭州天科技术实业有限 |  | 01-Mar-02 | 禹肃仁
688 | 0709 | 电工电子实验教学中心 | 97053800 | 频率计 | FC-1200 | * | 1500 | 中国 | 台湾 | H012636 | 01-Dec-97 | 禹肃仁
689 | 0709 | 电工电子实验教学中心 | 20000011 | 示波器 | * | 40M* | 4400 | 中国 | 东新公司 | 9768372 | 01-Mar-99 | 禹肃仁
690 | 0709 | 电工电子实验教学中心 | 73221400 | 十线示波器 | SC14/10型 | * | 3300 | 中国 | 中国永青示波器厂 | 146 | 01-Sep-73 | 禹肃仁
691 | 0709 | 电工电子实验教学中心 | 73228900 | 示波器 | SB-10 | * | 848 | 中国 | 广东漓江机械厂 | 7360481 | 01-Nov-73 | 禹肃仁
692 | 0709 | 电工电子实验教学中心 | 73229000 | 示波器 | SB-14 | * | 827 | 中国 | 郁南无线电仪器厂 | 1972-12.13 | 01-Nov-73 | 禹肃仁
693 | 0709 | 电工电子实验教学中心 | 74249700 | 示波器 | SBM-2 | * | 1531.6 | 中国 | 辽宁丹东无线十四厂 | 73290 | 01-Jul-74 | 禹肃仁
694 | 0709 | 电工电子实验教学中心 | 74255900 | 脉冲示波器 | SBM-2 | * | 1531.6 | 中国 | 辽宁丹东无线电十四厂 | 73270 | 01-Jul-74 | 禹肃仁
695 | 0709 | 电工电子实验教学中心 | 79113200 | 示波器 | SB-10 | * | 780 | 中国 | 济南无线电仪器厂 | 79-591 | 01-Dec-79 | 禹肃仁
696 | 0709 | 电工电子实验教学中心 | 79113300 | 示波器 | SB-10 | * | 780 | 中国 | 济南无线电仪器厂 | 79-469 | 01-Dec-79 | 禹肃仁
697 | 0709 | 电工电子实验教学中心 | 79113400 | 示波器 | SB-10 | * | 780 | 中国 | 济南无线电仪器厂 | 79-510 | 01-Dec-79 | 禹肃仁
698 | 0709 | 电工电子实验教学中心 | 79113500 | 示波器 | SB-10 | * | 780 | 中国 | 济南无线电仪器厂 | 79-564 | 01-Dec-79 | 禹肃仁
699 | 0709 | 电工电子实验教学中心 | 79113600 | 示波器 | SB-10 | * | 780 | 中国 | 济南无线电仪器厂 | 79-609 | 01-Dec-79 | 禹肃仁
700 | 0709 | 电工电子实验教学中心 | 79113700 | 示波器 | SB-10 | * | 780 | 中国 | 济南无线电仪器厂 | 79-519 | 01-Dec-79 | 禹肃仁
701 | 0709 | 电工电子实验教学中心 | 79113800 | 示波器 | SB-10 | * | 780 | 中国 | 济南无线电仪器厂 | 79-461 | 01-Dec-79 | 禹肃仁
702 | 0709 | 电工电子实验教学中心 | 79113900 | 示波器 | SB-10 | * | 780 | 中国 | 济南无线电仪器厂 | 79-470 | 01-Dec-79 | 禹肃仁
703 | 0709 | 电工电子实验教学中心 | 79114000 | 示波器 | SB-10 | * | 780 | 中国 | 济南无线电仪器厂 | 79-468 | 01-Dec-79 | 禹肃仁
704 | 0709 | 电工电子实验教学中心 | 84022000 | 通用示波器 | SBE-20 | * | 1400 | 中国 | 衡阳无线电器厂 | 20095 | 01-May-85 | 禹肃仁
705 | 0709 | 电工电子实验教学中心 | 84022100 | 通用示波器 | SBE-20 | * | 1400 | 中国 | 衡阳无线电器厂 | 20090 | 01-May-85 | 禹肃仁
706 | 0709 | 电工电子实验教学中心 | 84022200 | 通用示波器 | SBE-20 | * | 1400 | 中国 | 衡阳无线电器厂 | 20085 | 01-May-85 | 禹肃仁
707 | 0709 | 电工电子实验教学中心 | 75268300 | 图示仪 | JT-1 | * | 1863.54 | 中国 | 山东淄博无线电器厂 | 75098 | 01-May-75 | 禹肃仁
708 | 0709 | 电工电子实验教学中心 | 74259700 | 双基二极管测验器 | QE-1 | * | 2568 | 中国 | 北京无线电仪器厂 | 74-033 | 01-Nov-74 | 禹肃仁
709 | 0709 | 电工电子实验教学中心 | 73231700 | H参数仪 | TSS-4A | * | 1246.07 | 中国 | 北京无线电仪器厂 | 73.136 | 01-Dec-73 | 禹肃仁
710 | 0709 | 电工电子实验教学中心 | 84022300 | 信号发生器 | XD7S | * | 1300 | 中国 | 江西景德镇无线电厂 | 120 | 01-May-85 | 禹肃仁
711 | 0709 | 电工电子实验教学中心 | 84022400 | 信号发生器 | XD7 | * | 960 | 中国 | 上海无线电二十六厂 | 147 | 01-May-85 | 禹肃仁
712 | 0709 | 电工电子实验教学中心 | 81018400 | 扫频仪 | BT-3A型 | * | 1900 | 中国 | 国营庆华仪器厂 | 3121 | 01-Jun-81 | 禹肃仁
713 | 0709 | 电工电子实验教学中心 | 58518200 | 发电机组 | * | * | 6210 | 未知 | 无 | * | 01-Jul-58 | 禹肃仁
714 | 0709 | 电工电子实验教学中心 | 64816100 | 交流发电机 | GD502 | * | 1071.2 | 中国 | 天津新安电机厂 | 2030 | 01-May-64 | 禹肃仁
715 | 0709 | 电工电子实验教学中心 | 64816200 | 交流发电机 | GD502 | * | 1071.2 | 中国 | 天津新安电机厂 | 2061 | 01-May-64 | 禹肃仁
716 | 0709 | 电工电子实验教学中心 | 64816300 | 交流发电机 | GD502 | * | 1071.2 | 中国 | 天津新安电机厂 | 2035 | 01-May-64 | 禹肃仁
717 | 0709 | 电工电子实验教学中心 | 64816500 | 交流发电机 | GD502 | * | 1071.2 | 中国 | 天津新安电机厂 | 2012 | 01-May-64 | 禹肃仁
718 | 0709 | 电工电子实验教学中心 | 57491500 | Z 型直流发电机 | Z型 28.5 | * | 653 | 中国 | 大连 | 40009 | 01-May-57 | 禹肃仁
719 | 0709 | 电工电子实验教学中心 | 73228800 | 汽油发电机 | QTF-10 | * | 7505 | 中国 | 南京汽油电机厂 | 8920 | 01-Nov-73 | 禹肃仁
720 | 0709 | 电工电子实验教学中心 | 57060700 | 发电机(直流) | Z-28.5 | * | 1064.64 | 中国 | 大连电工器材厂 | * | 01-Sep-57 | 禹肃仁
721 | 0709 | 电工电子实验教学中心 | 57508400 | 直流发电机 | Z-28.5 | * | 653 | 中国 | 大连 | 11002 | 01-Nov-57 | 禹肃仁
722 | 0709 | 电工电子实验教学中心 | 58513000 | 直流发电机 | Z-28.5 | * | 653 | 中国 | 大连 | 40008 | 01-Apr-58 | 禹肃仁
723 | 0709 | 电工电子实验教学中心 | 58513100 | 直流发电机 | Z-28.5 | * | 653 | 中国 | 大连 | * | 01-Apr-58 | 禹肃仁
724 | 0709 | 电工电子实验教学中心 | 65842500 | 直流电动机 | Z-45 | * | 769 | 中国 | 国营大连电机厂 | 30004 | 01-Apr-65 | 禹肃仁
725 | 0709 | 电工电子实验教学中心 | 65842700 | 直流电动机 | Z-45 | * | 769 | 中国 | 国营大连电机厂 | 30001 | 01-Apr-65 | 禹肃仁
726 | 0709 | 电工电子实验教学中心 | 65842800 | 直流电动机 | Z-45 | * | 769 | 中国 | 国营大连电机厂 | 30003 | 01-Apr-65 | 禹肃仁
727 | 0709 | 电工电子实验教学中心 | 65842900 | 直流电动机 | Z-45 | * | 769 | 中国 | 国营大连电机厂 | 30005 | 01-Apr-65 | 禹肃仁
728 | 0709 | 电工电子实验教学中心 | 62372800 | 调压变压器 | * | * | 861 | 未知 | 无 | * | 01-Jan-62 | 禹肃仁
729 | 0709 | 电工电子实验教学中心 | 74243800 | 调压器 | TSGC-720 | * | 700.65 | 中国 | 天津市东风电器厂 | * | 01-May-74 | 禹肃仁
730 | 0709 | 电工电子实验教学中心 | 74243900 | 调压器 | TSGC-15/0.5 | * | 669.51 | 中国 | 西安东方红电器修造厂 | 7355030 | 01-May-74 | 禹肃仁
731 | 0709 | 电工电子实验教学中心 | 79015100 | 正流变压器 | * | * | 820 | 中国 | 西安电力正流器厂 | * | 01-Apr-79 | 禹肃仁
732 | 0709 | 电工电子实验教学中心 | 60654100 | 手操电抗补偿器 | * | * | 856 | 未知 | 无 | * | 01-Dec-60 | 禹肃仁
733 | 0709 | 电工电子实验教学中心 | 87000600 | 单板机 | TP-801A | * | 1480 | 中国 | 北京计算机配件五厂 | * | 01-Jan-87 | 禹肃仁
734 | 0709 | 电工电子实验教学中心 | 87000700 | 单板机 | TP-801A | * | 1290 | 中国 | 北京计算机配件五厂 | * | 01-Jan-87 | 禹肃仁
735 | 0709 | 电工电子实验教学中心 | 87000800 | 单板机 | TP-801A | * | 620 | 中国 | 北京计算机配件五厂 | * | 01-Jan-87 | 禹肃仁
736 | 0709 | 电工电子实验教学中心 | 87000900 | 单板机 | TP-801A | * | 920 | 中国 | 北京计算机配件五厂 | * | 01-Jan-87 | 禹肃仁
737 | 0709 | 电工电子实验教学中心 | 87001000 | 单板机 | TP-801A | * | 1470 | 中国 | 北京计算机配件五厂 | * | 01-Jan-87 | 禹肃仁
738 | 0709 | 电工电子实验教学中心 | 98008500 | 飞利浦显示器彩显 | B型 | 14寸 | 2200 | 中国 | 苏州飞利浦厂 |  | 01-Nov-96 | 禹肃仁
739 | 0709 | 电工电子实验教学中心 | 993007KY | 彩色电视机 | 东芝20寸 | * | 2365 | 中国 | 无 |  | 01-Jun-83 | 曹四伟
740 | 0709 | 电工电子实验教学中心 | 993355KY | 电锤 | 日立 | * | 3120 | 中国 | 无 |  | 01-Jul-94 | 苟广元**
741 | 0710 | 测量测绘实验教学中心 | 800234XL | 水准仪 | S3 | * | 700 | 中国 | 江西光学仪器总厂 | 781477 | 01-Oct-80 | 贺广成
742 | 0710 | 测量测绘实验教学中心 | 96070400 | 幻灯机 自动 | 750声画同步 | * | 980 | 中国 | 天津第二光学仪器厂 | 923276 | 01-Dec-96 | 贺广成
743 | 0710 | 测量测绘实验教学中心 | 96070300 | 书写投影机 | BX | * | 760 | 中国 | 天津第二光学仪器厂 | 921240 | 01-Dec-96 | 贺广成
744 | 0710 | 测量测绘实验教学中心 | 99073300 | 奥林巴斯数码机 | C-1400XL | * | 6300 | 中国 | 无 |  | 01-Aug-99 | 辛仲强
745 | 0710 | 测量测绘实验教学中心 | 99067300 | 兼容机 赛300A 64M | AT2非 | * | 5131 | 中国 | 无 |  | 01-Jul-99 | 辛仲强
746 | 0710 | 测量测绘实验教学中心 | 99067400 | 兼容机 赛300A 64M | AT2非 | * | 5131 | 中国 | 无 |  | 01-Jul-99 | 辛仲强
747 | 0710 | 测量测绘实验教学中心 | 99067500 | 兼容机 赛300A 64M | AT2非 | * | 5131 | 中国 | 无 |  | 01-Jul-99 | 辛仲强
748 | 0710 | 测量测绘实验教学中心 | 99067600 | 兼容机 赛300A 64M | AT2非 | * | 5131 | 中国 | 无 |  | 01-Jul-99 | 辛仲强
749 | 0710 | 测量测绘实验教学中心 | 99067700 | 兼容机 赛300A 64M | AT2非 | * | 5131 | 中国 | 无 |  | 01-Jul-99 | 辛仲强
750 | 0710 | 测量测绘实验教学中心 | 99073200 | 刻录机 | HP8100i | 20*18RW/4F | 3100 | 美国 | 无 |  | 01-Aug-99 | 辛仲强
751 | 0711 | 水资源与水环境工程实验室 | 85092700 | 水电比拟仪 | 未定型 | * | 825 | 中国 | 武汉地质学院 | * | 01-Nov-85 | 周建召
752 | 0711 | 水资源与水环境工程实验室 | 77330800 | 台钻 | ZS12 | * | 692.9 | 中国 | 太白机械厂 | * | 01-Sep-77 | 周建召
753 | 0711 | 水资源与水环境工程实验室 | 95012100 | 计算机 | 486DX/66 | * | 11245 | 中国 | 组装 | * | 01-May-95 | 宋松柏
754 | 0711 | 水资源与水环境工程实验室 | 79005300 | 台式电子计算器 | TQ-12G | * | 1100 | 中国 | 上海无线电十三厂 | * | 01-Apr-79 | 周建召
755 | 0711 | 水资源与水环境工程实验室 | 96037600 | 打印机 | BJC210 | * | 2400 | 中国 | 高新技术开发公司 | * | 01-Jul-96 | 宋松柏
756 | 0712 | 土木工程实验室 | 94033500 | 智能数显表 | ZWT-A | * | 1000 | 中国 | 治金设计院 | * | 01-Dec-94 | 王民
757 | 0712 | 土木工程实验室 | 992614KY | 预调平衡箱 | PX-10 | * | 1200 | 中国 | 无 |  | 01-Jun-91 | 李鹏
758 | 0712 | 土木工程实验室 | 993255KY | 传感器 | C3P01-600K | * | 1380 | 中国 | 无 |  | 01-Jul-99 | 张少宏
759 | 0712 | 土木工程实验室 | 92035100 | GZ-2 测振系统 | GZ-2测振 JF-1积分放 |  | 4890 | 中国 | 北京测振仪厂 | * | 01-May-92 | 王民
760 | 0712 | 土木工程实验室 | 992556KY | 空气压缩机 | YS-1 | * | 850.91 | 中国 | 无 |  | 01-Jan-81 | 郭敏霞
761 | 0712 | 土木工程实验室 | 992557KY | 空气压缩机 | YS-1 | * | 850.91 | 中国 | 无 |  | 01-Jan-81 | 郭敏霞
762 | 0712 | 土木工程实验室 | 992559KY | 空气压缩机 | * | * | 850.91 | 中国 | 无 |  | 01-Jan-81 | 郭敏霞
763 | 0712 | 土木工程实验室 | 992564KY | 空气压缩机 | GGY-5% | * | 3528.46 | 中国 | 无 |  | 01-Dec-80 | 郭敏霞
764 | 0712 | 土木工程实验室 | 992565KY | 空气压缩机 | GGY-5% | * | 3528.46 | 中国 | 无 |  | 01-Dec-80 | 郭敏霞
765 | 0712 | 土木工程实验室 | 992566KY | 空气压缩机 | GGY-5% | * | 3528.46 | 中国 | 无 |  | 01-Dec-80 | 郭敏霞
766 | 0712 | 土木工程实验室 | 992567KY | 空气压缩机 | GGY-5% | * | 3528.46 | 中国 | 无 |  | 01-Dec-80 | 郭敏霞
767 | 0712 | 土木工程实验室 | 992588KY | 空气压缩机 | GGY-5% | * | 3528.46 | 中国 | 无 |  | 01-Dec-80 | 邱慧玲A**
768 | 0712 | 土木工程实验室 | 992589KY | 空气压缩机 | GGY-5% | * | 3528.46 | 中国 | 无 |  | 01-Dec-80 | 邱慧玲A**
769 | 0712 | 土木工程实验室 | 992576KY | 岩石电钻 | GZAS | * | 69182.81 | 中国 | 无 |  | 01-Dec-92 | 张贵发**
770 | 0712 | 土木工程实验室 | 992577KY | 岩石电钻 | * | * | 550 | 中国 | 无 |  | 01-Jun-87 | 张贵发**
771 | 0712 | 土木工程实验室 | 993246KY | 渗透仪 | * | * | 2622 | 中国 | 无 |  | 01-Apr-98 | 陈涛
772 | 0712 | 土木工程实验室 | 992626KY | 压力罐 | * | * | 14200 | 中国 | 无 |  | 01-Mar-90 | 严武庆
773 | 0712 | 土木工程实验室 | 20006081 | 微型电子计算机 | PIII600 | * | 8490 | 中国 | 银河电子集团公司 |  | 01-May-00 | 王珺
774 | 0712 | 土木工程实验室 | 20006084 | 计算机 | CE500 | * | 6180 | 中国 | 银河电子集团公司 |  | 01-May-00 | 李端民
775 | 0712 | 土木工程实验室 | 99099700 | 计算机 | 兼容机 | C433/64M/10.2G | 7000 | 中国 | 天津文星电子厂 | 33712 | 01-Nov-99 | 裴金萍
776 | 0712 | 土木工程实验室 | 993244KY | 计算机 | * | * | 7400 | 中国 | 无 |  | 01-Apr-98 | 张少宏
777 | 0712 | 土木工程实验室 | 993247KY | 计算机 | * | * | 7030 | 中国 | 无 |  | 01-Apr-98 | 陈涛
778 | 0712 | 土木工程实验室 | 993254KY | 计算机 | 400 | * | 6100 | 中国 | 无 |  | 01-Sep-99 | 李鹏
779 | 0712 | 土木工程实验室 | 993256KY | 计算机 | * | * | 7381 | 中国 | 无 |  | 01-Jun-99 | 李鹏
780 | 0712 | 土木工程实验室 | 993257KY | 计算机 | 586 | * | 7381 | 中国 | 无 |  | 01-Jun-99 | 李鹏
781 | 0712 | 土木工程实验室 | 20022046 | 打印机 | HP喷墨式 | 656C | 560 | 中国 | 惠普（中国）有限公与 | TH22218K2 | 01-Jun-02 | 王民
782 | 0712 | 土木工程实验室 | 99099800 | 针式打印机 | EPSINLQ-1600KIII | LQ-1600KIII | 2700 | 中国 | EPSON | 24776 | 01-Nov-99 | 裴金萍
783 | 0712 | 土木工程实验室 | 993260KY | 打印机 | HP6L | * | 3450 | 中国 | 无 |  | 01-Nov-98 | 李永红
784 | 0712 | 土木工程实验室 | 97066600 | 数字化仪 | * | * | 3300 | 中国 | 无 | * | 01-Oct-97 | 王民
785 | 0712 | 土木工程实验室 | 20006082 | 扫描仪 | ACCR620P | * | 880 | 中国 | 苏州明基有限公司 |  | 01-May-00 | 李端民
786 | 0712 | 土木工程实验室 | 98088500 | 扫描仪 | 紫光 5A | * | 1300 | 中国 | 紫光 | V864600468 | 01-Aug-98 | 王民
787 | 0712 | 土木工程实验室 | 20022048 | 光盘刻录机 | 刻龙 | 16*10*40 | 700 | 中国 | 中国刻龙有限公与 | 7819500540 | 01-Dec-02 | 王民
788 | 0712 | 土木工程实验室 | 97066700 | 绘图压感笔 | * | * | 630 | 中国 | 无 | * | 01-Oct-97 | 王民
789 | 0712 | 土木工程实验室 | 98088400 | 联想LP6+激光打印机 | LP6+ | * | 3600 | 中国 | 联想 | G720263237 | 01-Aug-98 | 王民
790 | 0713 | 电气及动力工程实验室 | 79122100 | 照相机 | 135(珠江) | * | 658 | 未知 | 无 | * | 01-Oct-79 | 冯家涛
791 | 0713 | 电气及动力工程实验室 | 79016500 | 放大机 | 61型 | * | 516 | 中国 | 上海光学灯具厂 | * | 01-May-79 | 冯家涛
792 | 0714 | 水工结构与材料实验室 | 20006094 | 数显维勃稠度仪 | TCS-1 | * | 2200 | 中国 | 无 |  | 01-Mar-00 | 张海燕
793 | 0714 | 水工结构与材料实验室 | 992482KY | 交流稳压器(磁饱合式) | * | * | 1657 | 中国 | 无 |  | 01-Oct-81 | 刘顺发
794 | 0714 | 水工结构与材料实验室 | 992359KY | 激光电源 | HND-3 | * | 1000 | 中国 | 无 |  | 01-Mar-74 | 常春义A**
795 | 0714 | 水工结构与材料实验室 | 992360KY | 激光电源 | * | * | 1000 | 中国 | 无 |  | 01-Mar-74 | 常春义A**
796 | 0714 | 水工结构与材料实验室 | 87008100 | 马歇尔稳定试验机 | A-105-M | * | 3520 | 中国 | 南京交通实验仪器厂 | 0555 | 01-Oct-86 | 刘顺发
797 | 0714 | 水工结构与材料实验室 | 992686KY | 生物显微镜 | RSB-03 | * | 549.02 | 中国 | 无 |  | 01-Jun-78 | 孙东智
798 | 0714 | 水工结构与材料实验室 | 81052400 | 偏光显微镜 | XPT-6 | * | 950 | 中国 | 江南光学仪器厂 | 811383 | 01-Nov-81 | 彭利
799 | 0714 | 水工结构与材料实验室 | 992363KY | 偏光显微镜 | * | * | 52808.53 | 中国 | 无 |  | 01-Jun-83 | 常春义A**
800 | 0714 | 水工结构与材料实验室 | 81052300 | 阿贝折射仪 | WYA | * | 700 | 中国 | 新天精密光学仪器厂 | 810030 | 01-Nov-81 | 彭利
801 | 0714 | 水工结构与材料实验室 | 81054500 | 激光全息光测弹性仪 | WZQ | * | 30000 | 中国 | 北京第三光学仪器厂 | * | 01-Nov-81 | 彭利
802 | 0714 | 水工结构与材料实验室 | 81054600 | 光测弹性仪 | 409-2 | * | 20000 | 未知 | 无 | * | 01-Nov-81 | 彭利
803 | 0714 | 水工结构与材料实验室 | 992379KY | 布洛维硬度计 | HDI-187 | * | 3710 | 中国 | 无 |  | 01-Dec-77 | 雷有成A**
804 | 0714 | 水工结构与材料实验室 | 992460KY | 水泥静浆搅拌仪 | * | * | 1500 | 中国 | 无 |  | 01-Dec-79 | 王明祥
805 | 0714 | 水工结构与材料实验室 | 992461KY | 水泥胶砂搅拌仪 | ST195 | * | 1935.39 | 中国 | 无 |  | 01-Dec-79 | 王明祥
806 | 0714 | 水工结构与材料实验室 | 992361KY | 回弹仪 | * | * | 7420 | 中国 | 无 |  | 01-May-77 | 常春义A**
807 | 0714 | 水工结构与材料实验室 | 992362KY | 回弹仪 | * | * | 20034 | 中国 | 无 |  | 01-May-77 | 常春义A**
808 | 0714 | 水工结构与材料实验室 | 992494KY | 回弹仪 | * | * | 750 | 中国 | 无 |  | 01-Apr-98 | 李元婷
809 | 0714 | 水工结构与材料实验室 | 992463KY | 胶砂振动台 | * | * | 1313.98 | 中国 | 无 |  | 01-Jan-86 | 王明祥
810 | 0714 | 水工结构与材料实验室 | 95008800 | 数字振动测试仪主机 | ZXP-4A | * | 2198.3 | 中国 | 南京工学院电机厂 | * | 01-Apr-95 | 王正中
811 | 0714 | 水工结构与材料实验室 | 992348KY | 静动态电阻应变仪 | YJD-1 | * | 3678.5 | 中国 | 无 |  | 01-Oct-77 | 常春义A**
812 | 0714 | 水工结构与材料实验室 | 992349KY | 静动态电阻应变仪 | * | * | 3950 | 中国 | 无 |  | 01-Feb-79 | 常春义A**
813 | 0714 | 水工结构与材料实验室 | 992350KY | 静动态电阻应变仪 | YJD-1 | * | 1804.1 | 中国 | 无 |  | 01-Aug-81 | 常春义A**
814 | 0714 | 水工结构与材料实验室 | 992351KY | 静动态电阻应变仪 | * | * | 1378 | 中国 | 无 |  | 01-Dec-88 | 常春义A**
815 | 0714 | 水工结构与材料实验室 | 992352KY | 静动态电阻应变仪 | * | * | 1378 | 中国 | 无 |  | 01-Dec-88 | 常春义A**
816 | 0714 | 水工结构与材料实验室 | 992487KY | 静动态电阻应变仪 | YTD-1 | * | 1304.1 | 中国 | 无 |  | 01-Dec-80 | 刘顺发
817 | 0714 | 水工结构与材料实验室 | 992366KY | 超速离心机(40000转) | * | * | 60000 | 中国 | 无 |  | 01-Dec-86 | 常春义A**
818 | 0714 | 水工结构与材料实验室 | 992347KY | 簿片切片机 | RA-19 | * | 8134.16 | 中国 | 无 |  | 01-Sep-81 | 常春义A**
819 | 0714 | 水工结构与材料实验室 | 992706KY | 水位计 | SWY-784 | * | 1005.1 | 中国 | 无 |  | 01-Jun-80 | 孙东智
820 | 0714 | 水工结构与材料实验室 | 992707KY | 水位计 | SWY-784 | * | 1005.1 | 中国 | 无 |  | 01-Jun-80 | 孙东智
821 | 0714 | 水工结构与材料实验室 | 992708KY | 水位计 | SWY-784 | * | 1005.1 | 中国 | 无 |  | 01-Jun-80 | 孙东智
822 | 0714 | 水工结构与材料实验室 | 992709KY | 水位计 | SWY-784 | * | 1005.1 | 中国 | 无 |  | 01-Jun-80 | 孙东智
823 | 0714 | 水工结构与材料实验室 | 992710KY | 水位计 | SWY-784 | * | 1005.1 | 中国 | 无 |  | 01-Jun-80 | 孙东智
824 | 0714 | 水工结构与材料实验室 | 993028KY | 水位仪显示器 | SWY-784 | * | 1004.75 | 中国 | 无 |  | 01-Jun-80 | 孙东智
825 | 0714 | 水工结构与材料实验室 | 993029KY | 水位仪显示器 | SWY-784 | * | 1004.75 | 中国 | 无 |  | 01-Jun-80 | 孙东智
826 | 0714 | 水工结构与材料实验室 | 991916KY | 流速仪(含数字显示) | L22-15V-22 | * | 1208 | 中国 | 无 |  | 01-Dec-87 | 孙东智
827 | 0714 | 水工结构与材料实验室 | 991917KY | 流速仪(含数字显示) | L22-15V-22 | * | 1208 | 中国 | 无 |  | 01-Dec-87 | 孙东智
828 | 0714 | 水工结构与材料实验室 | 992705KY | 超声波流速仪 | LDL-79 | * | 4615.4 | 中国 | 无 |  | 01-Jul-80 | 孙东智
829 | 0714 | 水工结构与材料实验室 | 992369KY | 135普通照相机 | * | * | 1253.6 | 中国 | 无 |  | 01-Nov-87 | 李光宇
830 | 0714 | 水工结构与材料实验室 | 992561KY | 水质分析箱 | XSZX-81 | * | 1579 | 中国 | 无 |  | 01-Dec-83 | 孙东智
831 | 0714 | 水工结构与材料实验室 | 992402KY | 单级离心水泵 | * | * | 622 | 中国 | 无 |  | 01-Dec-77 | 孙东智
832 | 0714 | 水工结构与材料实验室 | 992403KY | 单级离心水泵 | * | * | 658 | 中国 | 无 |  | 01-Mar-84 | 孙东智
833 | 0714 | 水工结构与材料实验室 | 992688KY | 胶泵 | 6PNTA | * | 7108.32 | 中国 | 无 |  | 01-Mar-79 | 孙东智
834 | 0714 | 水工结构与材料实验室 | 992443KY | 空气去湿机 | KQF-5 | * | 1838.09 | 中国 | 无 |  | 01-Dec-84 | 梁志勇
835 | 0714 | 水工结构与材料实验室 | 992444KY | 空气去湿机 | KQF-5 | * | 1838.09 | 中国 | 无 |  | 01-Dec-84 | 梁志勇
836 | 0714 | 水工结构与材料实验室 | 992388KY | 雕刻机 | MCT82-310 | * | 8164.55 | 中国 | 无 |  | 01-Feb-85 | 李元婷
837 | 0714 | 水工结构与材料实验室 | 992483KY | 再生空气干燥净化装置 | * | * | 2860 | 中国 | 无 |  | 01-Nov-84 | 刘顺发
838 | 0714 | 水工结构与材料实验室 | 992382KY | 台式钻床 | * | * | 586.85 | 中国 | 无 |  | 01-Sep-82 | 雷有成A**
839 | 0714 | 水工结构与材料实验室 | 992702KY | 钻床 | X512 | * | 677.32 | 中国 | 无 |  | 01-Jan-74 | 孙东智
840 | 0714 | 水工结构与材料实验室 | 96012400 | 微型电子计算机 | 486DX/80 | * | 6500 | 中国 | 无 | * | 01-Mar-96 | 席丁民
841 | 0714 | 水工结构与材料实验室 | 992704KY | 袖珍计算机 | PB-700A | * | 3309 | 中国 | 无 |  | 01-Dec-86 | 孙东智
842 | 0714 | 水工结构与材料实验室 | 20006092 | 电话初装费 | * | * | 800 | 中国 | 无 |  | 01-Sep-99 | 孙东智
843 | 0714 | 水工结构与材料实验室 | 992353KY | 集线箱 | * | * | 500 | 中国 | 无 |  | 01-Sep-80 | 常春义A**
844 | 0714 | 水工结构与材料实验室 | 992354KY | 集线箱 | * | * | 500 | 中国 | 无 |  | 01-Sep-80 | 常春义A**
845 | 0714 | 水工结构与材料实验室 | 992355KY | 集线箱 | * | * | 500 | 中国 | 无 |  | 01-Sep-80 | 常春义A**
846 | 0714 | 水工结构与材料实验室 | 992356KY | 集线箱 | * | * | 500 | 中国 | 无 |  | 01-Sep-80 | 常春义A**
847 | 0714 | 水工结构与材料实验室 | 992357KY | 集线箱 | * | * | 500 | 中国 | 无 |  | 01-Sep-80 | 常春义A**
848 | 0714 | 水工结构与材料实验室 | 992703KY | 收录机 | GF575 | * | 1550 | 中国 | 无 |  | 01-Dec-99 | 孙东智
849 | 0714 | 水工结构与材料实验室 | 992346KY | 切割机 | * | * | 14200.93 | 中国 | 无 |  | 01-Sep-89 | 常春义A**
850 | 0715 | 水工水力与泥沙实验室 | 992662KY | 电动隔离器 | * | * | 1449.43 | 中国 | 无 |  | 01-May-89 | 丁利民
851 | 0715 | 水工水力与泥沙实验室 | 992872KY | 电动执行机构 | Q90 | * | 3091.36 | 中国 | 无 |  | 01-Dec-82 | 张曦
852 | 0715 | 水工水力与泥沙实验室 | 992876KY | 电动执行机构 | Q90 | * | 3091.36 | 中国 | 无 |  | 01-Dec-82 | 张曦
853 | 0715 | 水工水力与泥沙实验室 | 992693KY | 水准仪 | * | * | 2655 | 中国 | 无 |  | 01-Jan-87 | 刘萍
854 | 0715 | 水工水力与泥沙实验室 | 996369KY | 光电分析仪 | GQY-1 | * | 6574 | 中国 | 无 |  | 01-Nov-80 | 刘萍
855 | 0715 | 水工水力与泥沙实验室 | 20056773 | 气压表 | DYM1 | * | 1800 | 中国 | 长春气象仪器厂 | 040080 | 01-Jul-05 | 吴宝琴
856 | 0715 | 水工水力与泥沙实验室 | 992792KY | 船用波浪自计仪 | KGY-5A | * | 1815 | 中国 | 无 |  | 01-Jun-83 | 吴宝琴
857 | 0715 | 水工水力与泥沙实验室 | 992642KY | 震动水位计 | * | * | 1048 | 中国 | 无 |  | 01-Dec-87 | 丁利民
858 | 0715 | 水工水力与泥沙实验室 | 992643KY | 震动水位计 | * | * | 1048 | 中国 | 无 |  | 01-Dec-87 | 丁利民
859 | 0715 | 水工水力与泥沙实验室 | 992644KY | 震动水位计 | * | * | 1048 | 中国 | 无 |  | 01-Dec-87 | 丁利民
860 | 0715 | 水工水力与泥沙实验室 | 992645KY | 震动水位计 | * | * | 1048 | 中国 | 无 |  | 01-Dec-87 | 丁利民
861 | 0715 | 水工水力与泥沙实验室 | 992646KY | 震动水位计 | * | * | 1048 | 中国 | 无 |  | 01-Dec-87 | 丁利民
862 | 0715 | 水工水力与泥沙实验室 | 992647KY | 震动水位计 | * | * | 1048 | 中国 | 无 |  | 01-Dec-87 | 丁利民
863 | 0715 | 水工水力与泥沙实验室 | 992648KY | 震动水位计 | * | * | 1048 | 中国 | 无 |  | 01-Dec-87 | 丁利民
864 | 0715 | 水工水力与泥沙实验室 | 992649KY | 震动水位计 | * | * | 1048 | 中国 | 无 |  | 01-Dec-87 | 丁利民
865 | 0715 | 水工水力与泥沙实验室 | 992724KY | 跟踪水位计 | SWY-784 | * | 1076.85 | 中国 | 无 |  | 01-Feb-82 | 赵克玉
866 | 0715 | 水工水力与泥沙实验室 | 992730KY | 跟踪水位计 | SWY-784 | * | 1076.85 | 中国 | 无 |  | 01-Feb-82 | 赵克玉
867 | 0715 | 水工水力与泥沙实验室 | 992737KY | 水位计 | * | * | 1076 | 中国 | 无 |  | 01-Feb-82 | 赵克玉
868 | 0715 | 水工水力与泥沙实验室 | 992738KY | 水位计 | * | * | 1076 | 中国 | 无 |  | 01-Feb-82 | 赵克玉
869 | 0715 | 水工水力与泥沙实验室 | 992746KY | 水位计 | SWY-784 | * | 1026 | 中国 | 无 |  | 01-Feb-82 | 赵克玉
870 | 0715 | 水工水力与泥沙实验室 | 992747KY | 水位计 | SWY-784 | * | 1026 | 中国 | 无 |  | 01-Feb-82 | 赵克玉
871 | 0715 | 水工水力与泥沙实验室 | 992946KY | 跟踪式水位计 | SWY-784 | * | 1622.68 | 中国 | 无 |  | 01-Jan-81 | 吴宝琴
872 | 0715 | 水工水力与泥沙实验室 | 992947KY | 跟踪式水位计 | SWY-784 | * | 1622.68 | 中国 | 无 |  | 01-Jan-81 | 吴宝琴
873 | 0715 | 水工水力与泥沙实验室 | 992719KY | 流速仪(含数字显示) | 7-1588 | * | 1000 | 中国 | 无 |  | 01-Oct-73 | 张海泉**
874 | 0715 | 水工水力与泥沙实验室 | 992721KY | 水泵 | 6BA-18 | * | 1700 | 中国 | 无 |  | 01-Apr-85 | 张海泉**
875 | 0715 | 水工水力与泥沙实验室 | 992734KY | 水泵 | 6K-18-2KW | * | 1123.07 | 中国 | 无 |  | 01-Jan-75 | 赵克玉
876 | 0715 | 水工水力与泥沙实验室 | 992740KY | 单级离心水泵 | 8B-19 | * | 1572 | 中国 | 无 |  | 01-Mar-78 | 赵克玉
877 | 0715 | 水工水力与泥沙实验室 | 993230KY | 计算机 | 586 | * | 13472 | 中国 | 无 |  | 01-Sep-97 | 尹进步
878 | 0715 | 水工水力与泥沙实验室 | 84031800 | 程序计算器 | PC-1500 | * | 2270 | 日本 | 日 SHARP | 3AO1805S | 01-Jul-84 | 朱林
879 | 0715 | 水工水力与泥沙实验室 | 20040764 | 移动硬盘 | NM-USB2.0-C | 40G | 1300 | 中国 | 北京纽曼宏业数码科技有限公司 | 04247 | 01-May-04 | 陈俊英
880 | 0716 | 农业水土工程实验室 | 85082100 | 磁带记录仪及处理仪 | * | * | 61274 | 日本 | 日本 | * | 01-Oct-85 | 张富仓
881 | 0716 | 农业水土工程实验室 | 992780KY | 水准仪 | * | * | 530 | 中国 | 无 |  | 01-Dec-84 | 尚民勇A**
882 | 0716 | 农业水土工程实验室 | 83033400 | 标准天平 | TG-35 | * | 1400 | 中国 | 上海第二天平仪器厂 | 05711 | 01-Oct-83 | 王健
883 | 0716 | 农业水土工程实验室 | 63795200 | 5KG 工业分析天平 | * | * | 801 | 中国 | 上海仪器厂 | 722 | 01-Dec-63 | 王健
884 | 0716 | 农业水土工程实验室 | 85086700 | 电子顶载天平 | EY-6000A | * | 1622 | 日本 | 日本 | * | 01-Oct-85 | 张富仓
885 | 0716 | 农业水土工程实验室 | 85081800 | 动态应变仪 | 6M 82 | * | 16222 | 日本 | 日本 | * | 01-Oct-85 | 张富仓
886 | 0716 | 农业水土工程实验室 | 80078800 | 保温干燥箱 | HG72-1 | * | 541 | 中国 | 北京朝阳医疗仪器厂 | 746 | 01-Oct-80 | 王健
887 | 0716 | 农业水土工程实验室 | 85083300 | 电冰箱 | KSZ-2600-7 | * | 5625 | 德国 | 西德 | * | 01-Oct-85 | 张富仓
888 | 0716 | 农业水土工程实验室 | 85083400 | 电冰箱 | KSZ-2600-7 | * | 5625 | 德国 | 西德 | * | 01-Oct-85 | 张富仓
889 | 0716 | 农业水土工程实验室 | 85084000 | 电冰箱 | KSZ-2600-7 | * | 5625 | 德国 | 西德 | * | 01-Oct-85 | 张富仓
890 | 0716 | 农业水土工程实验室 | 85070700 | 二氧化碳培养箱 | 6204-1型 | * | 13873 | 美国 | 美国 | * | 01-Oct-85 | 张富仓
891 | 0716 | 农业水土工程实验室 | 85070800 | 二氧化碳培养箱 | 6204-1型 | * | 13873 | 美国 | 美国 | * | 01-Oct-85 | 张富仓
892 | 0716 | 农业水土工程实验室 | 83055500 | 中子水份仪 | 插入型 | * | 2000 | 中国 | 江苏农业科学院研究所 | 01 | 01-Dec-83 | 王健
893 | 0716 | 农业水土工程实验室 | 85083000 | 高速冰冻离心机 | SCR20 BC | * | 25807 | 日本 | 日本 | * | 01-Oct-85 | 张富仓
894 | 0716 | 农业水土工程实验室 | 20010892 | 热球电风速计（仪） | EL型 | 2-40MM/S 16方位 | 2750 | 中国 | 上海气象仪器厂 | 002050 | 01-Jun-01 | 王健
895 | 0716 | 农业水土工程实验室 | 94028600 | 照相机 | 奥达II型 | * | 528 | 中国 | 无 | * | 01-Nov-94 | 熊运章
896 | 0716 | 农业水土工程实验室 | 99160600 | 数字照相机 | DC210 | CD210 | 4443 | 美国 | 柯达 | EKK9010001 | 01-Mar-99 | 蔡焕杰
897 | 0716 | 农业水土工程实验室 | 992764KY | 照相机 | 海鸥DF-ETM | * | 757 | 中国 | 无 |  | 01-Nov-90 | 侯权武A**
898 | 0716 | 农业水土工程实验室 | 993296KY | 三角架 | * | * | 2400 | 中国 | 无 |  | 01-Jun-96 | 吴锁堂**
899 | 0716 | 农业水土工程实验室 | 993295KY | 电焊机 | 180A | * | 1350 | 中国 | 无 |  | 01-Jun-96 | 吴锁堂**
900 | 0716 | 农业水土工程实验室 | 86018700 | 离心水泵 | 6B20 | * | 668.03 | 中国 | 富平陕西第一监狱 | * | 01-Feb-86 | 职永刚**
901 | 0716 | 农业水土工程实验室 | 81067100 | 电力变压器 | SJ3-100/10 | * | 2900 | 中国 | 西安变压器厂 | 636 | 01-Dec-81 | 王健
902 | 0716 | 农业水土工程实验室 | 98073200 | 长城显示器586计算机 | 长城显示器组装机 | 16M内存 | 5600 | 中国 | 陕西金展光电子制品公 |  | 01-Jul-98 | 李志军
903 | 0716 | 农业水土工程实验室 | 99056200 | 计算机 | 长城(显示器)组装 | 16M/3.2G/1.44/ | 4500 | 中国 | 陕西金屈元公司 |  | 01-Mar-99 | 李志军
904 | 0716 | 农业水土工程实验室 | 99056300 | 计算机 | 长城(显示器)组装 | 16M/3.2G/1.44/ | 4500 | 中国 | 陕西金屈元公司 |  | 01-Mar-99 | 李志军
905 | 0716 | 农业水土工程实验室 | 99066000 | 兼容计算机:AMD K6-2/ | 32M内存 声卡 24X光驱 | 软驱3 键鼠,音 | 4830 | 中国 | 无 |  | 01-Jul-99 | 李志军
906 | 0716 | 农业水土工程实验室 | 99066100 | 兼容计算机:AMD K6-2/ | 32M内存 声卡 24X光驱 | 软驱3 键鼠,音 | 4830 | 中国 | 无 |  | 01-Jul-99 | 李志军
907 | 0716 | 农业水土工程实验室 | 99066200 | 兼容计算机 AMDK6-2/3 | 声卡.三星24X光驱 3 | 键鼠 音箱 | 4830 | 中国 | 无 |  | 01-Jul-99 | 李志军
908 | 0716 | 农业水土工程实验室 | 99148400 | 微型计算机 | 组装奔腾III | 64K/8.6G/15 | 11380 | 中国 | 西安活得计算机公司 |  | 01-Jun-99 | 熊运章
909 | 0716 | 农业水土工程实验室 | 993125KY | 计算机 | 386 | * | 23134.8 | 中国 | 无 |  | 01-Oct-87 | 尚虎君
910 | 0716 | 农业水土工程实验室 | 993310KY | 计算机 | 奔腾 | * | 21050 | 中国 | 无 |  | 01-Aug-97 | 蔡明科
911 | 0716 | 农业水土工程实验室 | 993311KY | 计算机 | 联想 | * | 16300 | 中国 | 无 |  | 01-Aug-97 | 蔡明科
912 | 0716 | 农业水土工程实验室 | 993312KY | 计算机 | 联想 | * | 13000 | 中国 | 无 |  | 01-Nov-97 | 蔡明科
913 | 0716 | 农业水土工程实验室 | 20030804 | 打印机 | I320 | 2400X1200DPI | 700 | 中国 | 佳能(中国)有限公司 | XNU | 01-Jan-03 | 熊运章
914 | 0716 | 农业水土工程实验室 | 97005500 | 激光打印机 | HP-5L | * | 5000 | 日本 | 惠普公司 | * | 01-Mar-97 | 李志军
915 | 0716 | 农业水土工程实验室 | 993294KY | 导链 | 10T | * | 1900 | 中国 | 无 |  | 01-Jun-96 | 吴锁堂**
916 | 0801 | 机械电子工程中心实验室 | 57476100 | 热偶高温计 | * | * | 1100 | 未知 | 三和机器制造厂 | ]93133 | 01-Feb-57 | 王翔
917 | 0801 | 机械电子工程中心实验室 | 20001047 | 直流稳压电源 | HH1713 | * | 630 | 中国 | 国营红华仪器厂 | 239-11-108 | 01-Nov-00 | 韩冰
918 | 0801 | 机械电子工程中心实验室 | 20001048 | 直流稳压电源 | HH1713 | * | 630 | 中国 | 国营红华仪器厂 | 239-11-075 | 01-Nov-00 | 韩冰
919 | 0801 | 机械电子工程中心实验室 | 20001049 | 直流稳压电源 | HH1713 | * | 630 | 中国 | 国营红华仪器厂 | 239-11-086 | 01-Nov-00 | 韩冰
920 | 0801 | 机械电子工程中心实验室 | 20001050 | 直流稳压电源 | HH1713 | * | 630 | 中国 | 国营红华仪器厂 | 239-11-134 | 01-Nov-00 | 韩冰
921 | 0801 | 机械电子工程中心实验室 | 20001051 | 直流稳压电源 | HH1713 | * | 630 | 中国 | 国营红华仪器厂 | 239-11-088 | 01-Nov-00 | 韩冰
922 | 0801 | 机械电子工程中心实验室 | 20001052 | 直流稳压电源 | HH1713 | * | 630 | 中国 | 国营红华仪器厂 | 239-11-189 | 01-Nov-00 | 韩冰
923 | 0801 | 机械电子工程中心实验室 | 20001053 | 直流稳压电源 | HH1713 | * | 630 | 中国 | 国营红华仪器厂 | 239-11-079 | 01-Nov-00 | 韩冰
924 | 0801 | 机械电子工程中心实验室 | 20001040 | 专用电源 | HH1633A | * | 1700 | 中国 | 国营红华仪器厂 | * | 01-Nov-00 | 韩冰
925 | 0801 | 机械电子工程中心实验室 | 20001041 | 专用电源 | HH1633A | * | 1700 | 中国 | 国营红华仪器厂 | * | 01-Nov-00 | 韩冰
926 | 0801 | 机械电子工程中心实验室 | 20001042 | 专用电源 | HH1633A | * | 1700 | 中国 | 国营红华仪器厂 | * | 01-Nov-00 | 韩冰
927 | 0801 | 机械电子工程中心实验室 | 20001043 | 专用电源 | HH1633A | * | 1700 | 中国 | 国营红华仪器厂 | * | 01-Nov-00 | 韩冰
928 | 0801 | 机械电子工程中心实验室 | 20001044 | 专用电源 | HH1633A | * | 1700 | 中国 | 国营红华仪器厂 | * | 01-Nov-00 | 韩冰
929 | 0801 | 机械电子工程中心实验室 | 20001045 | 专用电源 | HH1633A | * | 1700 | 中国 | 国营红华仪器厂 | * | 01-Nov-00 | 韩冰
930 | 0801 | 机械电子工程中心实验室 | 20001046 | 专用电源 | HH1633A | * | 1700 | 中国 | 国营红华仪器厂 | * | 01-Nov-00 | 韩冰
931 | 0801 | 机械电子工程中心实验室 | 20010269 | 电源 | DF1731S | * | 830 | 中国 | 宁波中策电子有限公司 | 10003950 | 01-Apr-01 | 韩冰
932 | 0801 | 机械电子工程中心实验室 | 20010270 | 电源 | DF1731S | * | 830 | 中国 | 宁波中策电子有限公司 | 10006499 | 01-Apr-01 | 韩冰
933 | 0801 | 机械电子工程中心实验室 | 20010271 | 电源 | DF1731S | * | 830 | 中国 | 宁波中策电子有限公司 | 10006497 | 01-Apr-01 | 韩冰
934 | 0801 | 机械电子工程中心实验室 | 20010272 | 电源 | DF1731S | * | 830 | 中国 | 宁波中策电子有限公司 | 10006498 | 01-Apr-01 | 韩冰
935 | 0801 | 机械电子工程中心实验室 | 20010273 | 电源 | DF1731S | * | 830 | 中国 | 宁波中策电子有限公司 | 10006488 | 01-Apr-01 | 韩冰
936 | 0801 | 机械电子工程中心实验室 | 20010274 | 电源 | DF1731S | * | 830 | 中国 | 宁波中策电子有限公司 | 10006490 | 01-Apr-01 | 韩冰
937 | 0801 | 机械电子工程中心实验室 | 20010275 | 电源 | DF1731S | * | 830 | 中国 | 宁波中策电子有限公司 | 10006486 | 01-Apr-01 | 韩冰
938 | 0801 | 机械电子工程中心实验室 | 20010276 | 电源 | DF1731S | * | 830 | 中国 | 宁波中策电子有限公司 | 10006492 | 01-Apr-01 | 韩冰
939 | 0801 | 机械电子工程中心实验室 | 20010277 | 电源 | DF1731S | * | 830 | 中国 | 宁波中策电子有限公司 | 10006496 | 01-Apr-01 | 韩冰
940 | 0801 | 机械电子工程中心实验室 | 20010278 | 电源 | DF1731S | * | 830 | 中国 | 宁波中策电子有限公司 | 10006493 | 01-Apr-01 | 韩冰
941 | 0801 | 机械电子工程中心实验室 | 20010279 | 电源 | DF1731S | * | 830 | 中国 | 宁波中策电子有限公司 | 10006482 | 01-Apr-01 | 韩冰
942 | 0801 | 机械电子工程中心实验室 | 20010280 | 电源 | DF1731S | * | 830 | 中国 | 宁波中策电子有限公司 | 10006480 | 01-Apr-01 | 韩冰
943 | 0801 | 机械电子工程中心实验室 | 20010281 | 电源 | DF1731S | * | 830 | 中国 | 宁波中策电子有限公司 | 10006481 | 01-Apr-01 | 韩冰
944 | 0801 | 机械电子工程中心实验室 | 20010282 | 电源 | DF1731S | * | 830 | 中国 | 宁波中策电子有限公司 | 10006483 | 01-Apr-01 | 韩冰
945 | 0801 | 机械电子工程中心实验室 | 20010283 | 电源 | DF1731S | * | 830 | 中国 | 宁波中策电子有限公司 | 10006494 | 01-Apr-01 | 韩冰
946 | 0801 | 机械电子工程中心实验室 | 58042200 | 扭转试验机 | * | * | 2300 | 英国 | 英国 | * | 01-Feb-58 | 孙燕芝
947 | 0801 | 机械电子工程中心实验室 | 55302300 | 材料疲乏试验机 | HY型 仿苏 | * | 3890 | 中国 | 昆明机床厂 | 55019 | 01-Jul-55 | 孙燕芝
948 | 0801 | 机械电子工程中心实验室 | 74265800 | 动平衡仪 | HYQ22A | * | 1861.2 | 未知 | 无 | * | 01-Dec-74 | 孙燕芝
949 | 0801 | 机械电子工程中心实验室 | 77341500 | 动平衡试验机 | DS-100B | * | 4729.5 | 未知 | 无 | * | 01-Nov-77 | 孙燕芝
950 | 0801 | 机械电子工程中心实验室 | 80104100 | 简易动平衡机 | JD-1 | * | 1050 | 中国 | 成都农机院旭光厂 | 147 | 01-Dec-80 | 孙燕芝
951 | 0801 | 机械电子工程中心实验室 | 96032300 | 螺纹联接试验台 | * | * | 3000 | 中国 | 本校金工厂 | * | 01-Oct-96 | 孙燕芝
952 | 0801 | 机械电子工程中心实验室 | 20010240 | 示波器 | NM4630 | * | 3200 | 中国 | 西安友泰仪器有限公司 | 20004019 | 01-Apr-01 | 韩冰
953 | 0801 | 机械电子工程中心实验室 | 20010241 | 示波器 | DOS622C | * | 1650 | 中国 | 西安友泰仪器有限公司 | 20034097 | 01-Apr-01 | 韩冰
954 | 0801 | 机械电子工程中心实验室 | 20010242 | 示波器 | DOS622C | * | 1650 | 中国 | 西安友泰仪器有限公司 | 20034097 | 01-Apr-01 | 韩冰
955 | 0801 | 机械电子工程中心实验室 | 20010243 | 示波器 | DOS622C | * | 1650 | 中国 | 西安友泰仪器有限公司 | 20034019 | 01-Apr-01 | 韩冰
956 | 0801 | 机械电子工程中心实验室 | 20010244 | 示波器 | DOS622C | * | 1650 | 中国 | 西安友泰仪器有限公司 | 20034015 | 01-Apr-01 | 韩冰
957 | 0801 | 机械电子工程中心实验室 | 20010245 | 示波器 | DOS622C | * | 1650 | 中国 | 西安友泰仪器有限公司 | 20034056 | 01-Apr-01 | 韩冰
958 | 0801 | 机械电子工程中心实验室 | 20010246 | 示波器 | DOS622C | * | 1650 | 中国 | 西安友泰仪器有限公司 | 20034013 | 01-Apr-01 | 韩冰
959 | 0801 | 机械电子工程中心实验室 | 20010247 | 示波器 | DOS622C | * | 1650 | 中国 | 西安友泰仪器有限公司 | 20034042 | 01-Apr-01 | 韩冰
960 | 0801 | 机械电子工程中心实验室 | 20010248 | 示波器 | DOS622C | * | 1650 | 中国 | 西安友泰仪器有限公司 | 20034039 | 01-Apr-01 | 韩冰
961 | 0801 | 机械电子工程中心实验室 | 20010249 | 示波器 | DOS622C | * | 1650 | 中国 | 西安友泰仪器有限公司 | 20034058 | 01-Apr-01 | 韩冰
962 | 0801 | 机械电子工程中心实验室 | 20010250 | 示波器 | DOS622C | * | 1650 | 中国 | 西安友泰仪器有限公司 | 20034075 | 01-Apr-01 | 韩冰
963 | 0801 | 机械电子工程中心实验室 | 20010251 | 示波器 | DOS622C | * | 1650 | 中国 | 西安友泰仪器有限公司 | 20034094 | 01-Apr-01 | 韩冰
964 | 0801 | 机械电子工程中心实验室 | 20010252 | 示波器 | DOS622C | * | 1650 | 中国 | 西安友泰仪器有限公司 | 20034081 | 01-Apr-01 | 韩冰
965 | 0801 | 机械电子工程中心实验室 | 20010253 | 示波器 | DOS622C | * | 1650 | 中国 | 西安友泰仪器有限公司 | 20034077 | 01-Apr-01 | 韩冰
966 | 0801 | 机械电子工程中心实验室 | 82016500 | 超低频示波器 | * | * | 2200 | 未知 | 天津电子仪器厂 | 7601 | 01-Jul-82 | 王翔
967 | 0801 | 机械电子工程中心实验室 | 20010254 | 信号发生器 | SG1645 | * | 2080 | 中国 | 江苏洪泽瑞特电子有限 | 00110801 | 01-Apr-01 | 韩冰
968 | 0801 | 机械电子工程中心实验室 | 20010255 | 信号发生器 | SG1645 | * | 2080 | 中国 | 江苏洪泽瑞特电子有限 | 00110888 | 01-Apr-01 | 韩冰
969 | 0801 | 机械电子工程中心实验室 | 20010256 | 信号发生器 | SG1645 | * | 2080 | 中国 | 江苏洪泽瑞特电子有限 | 00110844 | 01-Apr-01 | 韩冰
970 | 0801 | 机械电子工程中心实验室 | 20010257 | 信号发生器 | SG1645 | * | 2080 | 中国 | 江苏洪泽瑞特电子有限 | 00110892 | 01-Apr-01 | 韩冰
971 | 0801 | 机械电子工程中心实验室 | 20010258 | 信号发生器 | SG1645 | * | 2080 | 中国 | 江苏洪泽瑞特电子有限 | 00110906 | 01-Apr-01 | 韩冰
972 | 0801 | 机械电子工程中心实验室 | 20010259 | 信号发生器 | SG1645 | * | 2080 | 中国 | 江苏洪泽瑞特电子有限 | 00110902 | 01-Apr-01 | 韩冰
973 | 0801 | 机械电子工程中心实验室 | 20010260 | 信号发生器 | SG1645 | * | 2080 | 中国 | 江苏洪泽瑞特电子有限 | 00110808 | 01-Apr-01 | 韩冰
974 | 0801 | 机械电子工程中心实验室 | 20010261 | 信号发生器 | SG1645 | * | 2080 | 中国 | 江苏洪泽瑞特电子有限 | 00110917 | 01-Apr-01 | 韩冰
975 | 0801 | 机械电子工程中心实验室 | 20010262 | 信号发生器 | SG1645 | * | 2080 | 中国 | 江苏洪泽瑞特电子有限 | 00110934 | 01-Apr-01 | 韩冰
976 | 0801 | 机械电子工程中心实验室 | 20010263 | 信号发生器 | SG1645 | * | 2080 | 中国 | 江苏洪泽瑞特电子有限 | 00110935 | 01-Apr-01 | 韩冰
977 | 0801 | 机械电子工程中心实验室 | 20010264 | 信号发生器 | SG1645 | * | 2080 | 中国 | 江苏洪泽瑞特电子有限 | 00110834 | 01-Apr-01 | 韩冰
978 | 0801 | 机械电子工程中心实验室 | 20010265 | 信号发生器 | SG1645 | * | 2080 | 中国 | 江苏洪泽瑞特电子有限 | 00110825 | 01-Apr-01 | 韩冰
979 | 0801 | 机械电子工程中心实验室 | 20010266 | 信号发生器 | SG1645 | * | 2080 | 中国 | 江苏洪泽瑞特电子有限 | 00110884 | 01-Apr-01 | 韩冰
980 | 0801 | 机械电子工程中心实验室 | 20010267 | 信号发生器 | SG1645 | * | 2080 | 中国 | 江苏洪泽瑞特电子有限 | 00110999 | 01-Apr-01 | 韩冰
981 | 0801 | 机械电子工程中心实验室 | 20010268 | 信号发生器 | SG1645 | * | 2080 | 中国 | 江苏洪泽瑞特电子有限 | 00110913 | 01-Apr-01 | 韩冰
982 | 0801 | 机械电子工程中心实验室 | 93025100 | 收割机 | 4L-2.5B | * | 15900 | 中国 | 桂林 | 93.4 | 01-Sep-93 | 查峥
983 | 0801 | 机械电子工程中心实验室 | 99108600 | PII赛杨366微机 | PII赛杨366 | 64M/6.4G/36X/ | 5290 | 中国 | 组装 |  | 01-Jul-99 | 王翔
984 | 0801 | 机械电子工程中心实验室 | 80094200 | 大型四连杆 | * | * | 1283.58 | 中国 | 长沙红音文体厂 | * | 01-Dec-80 | 孙燕芝
985 | 0801 | 机械电子工程中心实验室 | 56360700 | 代架测微仪 | -nN3- | * | 1160 | 俄罗斯 | 苏联 | 3934 | 01-Jul-56 | 王翔
986 | 0807 | 农机工厂 | 92083300 | 客货两用车 | * | * | 41823.77 | 中国 | 南京汽车制造厂 | * | 01-Jun-92 | 杜岗
987 | 1004 | 测试中心 | 20017267 | 原子吸收高压配件 | 09986452 | FOWER SUPPLY | 6656 | 中国 | P-E公司 |  | 01-Nov-01 | 孙新涛
988 | 1004 | 测试中心 | 991693KY | 酸度计 | PHS-2 | * | 882 | 中国 | 无 | 158 | 01-Jan-88 | 刘朝霞
989 | 1004 | 测试中心 | 991694KY | 酸度计 | PHS-2C | * | 960 | 中国 | 无 | 242 | 01-Nov-90 | 杨蓉
990 | 1004 | 测试中心 | 991687KY | 电泳仪 | 多用途 | * | 600 | 中国 | 无 |  | 01-May-98 | 杨蓉
991 | 1004 | 测试中心 | 991688KY | 电泳仪 | * | * | 2400 | 中国 | 无 |  | 01-May-98 | 杨蓉
992 | 1004 | 测试中心 | 991706KY | 液相色谱仪 | ALC/GPC201 | * | 166583.37 | 美国 | 无 |  | 01-Jul-82 | 杨江龙
993 | 1004 | 测试中心 | 20045784 | 匀浆机 | T18 | * | 7300 | 中国 | 广州仪科技术有限公司 | 07019489 | 01-Jan-04 | 李岚
994 | 1004 | 测试中心 | 991726KY | 精密分析天平 | PK36 | * | 5574 | 中国 | 无 |  | 01-Nov-81 | 刘拉平
995 | 1004 | 测试中心 | 991707KY | 自动分析仪 | II | * | 306551.08 | 日本 | 无 |  | 01-Jul-82 | 马往校
996 | 1004 | 测试中心 | 991758KY | 真空泵 | YQOZ 30 | * | 707 | 中国 | 上海 | 131 | 01-Nov-90 | 李岚
997 | 1004 | 测试中心 | 991680KY | 超纯水终端处理装置 | CS-20.5 | * | 3000 | 中国 | 无 |  | 01-Oct-85 | 杨鹏
998 | 1004 | 测试中心 | 20015776 | 计算机 | GX110-L | PIII866/128M/20 | 8890 | 中国 | 戴尔电脑公司 | JS3221X | 01-May-01 | 曹珊
999 | 1004 | 测试中心 | 991747KY | 计算机 | P560AAB2 | * | 11600 | 中国 | 无 |  | 01-Sep-98 | 曹珊
1000 | 1004 | 测试中心 | 991710KY | 调制解调器 | GVL | * | 585 | 中国 | 无 |  | 01-Feb-99 | 彭玉魁
1001 | 1007 | 食品学院综合办公室 | 95015200 | 微型电子计算机 | 386型 | * | 7895 | 中国 | 亚斯特机电公司 | * | 01-Jan-95 | 张朝红
1002 | 1008 | 食品工艺实验室 | 20010881 | 精密PH酸度计 | 雷磁PHS-3C | * | 1800 | 中国 | 上海精密科学仪器有限 | 38 | 01-Apr-01 | 宋社果
1003 | 1008 | 食品工艺实验室 | 20010988 | 酸度计 | 精密雷磁PHS-3C | * | 1800 | 中国 | 上海精密科学仪器有限 | 2654 | 01-Apr-01 | 宋社果
1004 | 1008 | 食品工艺实验室 | 20001460 | 电子天平 | JA3003 | 300g | 4850 | 中国 | 上海精密科学仪器限公 | 2031 | 01-Dec-00 | 李彦平
1005 | 1008 | 食品工艺实验室 | 96064200 | 低速离心机 | LD4-2型 | * | 2850 | 中国 | 北京医用离心机厂 | 16 | 01-Dec-96 | 宋社果
1006 | 1009 | 食品工程实验室 | 97028200 | 离心泵性能测定装置 | * | * | 7800 | 中国 | 天津大学 | * | 01-Sep-97 | 张彦光**
1007 | 1009 | 食品工程实验室 | 97028300 | 汽-气对流传热实验装 | * | * | 8000 | 中国 | 天津大学 | * | 01-Sep-97 | 张彦光**
1008 | 1009 | 食品工程实验室 | 94025500 | 均质仪 | 30-60 | * | 9500 | 中国 | 上海高压均浆泵厂 | * | 01-Jul-94 | 张彦光**
1009 | 1009 | 食品工程实验室 | 86073700 | 阿贝折射仪 | W2S-1 | * | 817 | 中国 | 上海光学仪器厂 | 860911 | 01-Dec-86 | 张彦光**
1010 | 1009 | 食品工程实验室 | 90029900 | 干燥实验装置 | * | * | 3300 | 中国 | 华南理大学 | * | 01-Jun-90 | 张彦光**
1011 | 1009 | 食品工程实验室 | 97028400 | 精馏塔实验装置 | * | * | 8500 | 中国 | 天津大学 | * | 01-Sep-97 | 张彦光**
1012 | 1009 | 食品工程实验室 | 87081600 | 活动冷库 | 17.7m | * | 21325 | 中国 | 上海北山冷冻设备厂 | * | 01-Nov-87 | 张彦光A**
1013 | 1010 | 食品质量与安全检测实验室 | 96060300 | 电位滴定计 自动 | ZD-2 | * | 3950 | 中国 | 上海雷磁仪器厂 | 73 | 01-Dec-96 | 姜莉
1014 | 1010 | 食品质量与安全检测实验室 | 20010856 | 电子分析天平 | MP200B | * | 3290 | 中国 | 上海天平仪器厂 | 710 | 01-Apr-01 | 姜莉
1015 | 1010 | 食品质量与安全检测实验室 | 20021474 | 气流烘干箱(器、机) | B30孔 | * | 680 | 中国 | 郑洲长城科工贸有限公 | 200202040 | 01-Jun-02 | 姜莉
1016 | 1010 | 食品质量与安全检测实验室 | 20011042 | 低速离心机(4000转/分 | LD4-2 | 4000/小时 | 2570 | 中国 | 北京医用离心机厂 | 510 | 01-Nov-01 | 姜莉
1017 | 1010 | 食品质量与安全检测实验室 | 20021504 | 磁力搅拌机 | JBZ-14H | * | 540 | 中国 | 上海大普仪器有限公司 | B422079 | 01-Jun-02 | 姜莉
1018 | 1010 | 食品质量与安全检测实验室 | 98129200 | 循环式水泵 | SHB-B95型 | * | 2400 | 中国 | 郑州长城科工贸有限公 | 991003 | 01-Jan-99 | 姜莉
1019 | 1011 | 粮油与植物蛋白工程实验室 | 92011800 | 鼓风干燥箱 | 101-1型 | * | 1078 | 中国 | 上海实验仪器厂 | 0036 | 01-Mar-92 | 欧阳昭晖
1020 | 1011 | 粮油与植物蛋白工程实验室 | 98012700 | 玻璃仪器快速烘干器 | BKH-B 型 | * | 750 | 中国 | 郑州长城科工贸有限公 | 9712125 | 01-Apr-98 | 胡新中
1021 | 1011 | 粮油与植物蛋白工程实验室 | 20000160 | 计算机 | P3-600EB | * | 8750 | 中国 | 深圳实业公司 | ** | 01-May-00 | 胡新中
1022 | 1011 | 粮油与植物蛋白工程实验室 | 20017158 | 计算机（组装） | P4 1.7G | P4 850/128/DVD | 16942 | 中国 | 无 |  | 01-Oct-01 | 胡新中
1023 | 1011 | 粮油与植物蛋白工程实验室 | 99043100 | 喷墨打印机 | HP Deskjet 710c | 喷墨 | 2050 | 中国 | 惠普北京办 | 60028 | 01-Apr-99 | 胡新中
1024 | 1011 | 粮油与植物蛋白工程实验室 | 93026100 | 多功能食品加工机 | HR 2986/B | * | 1772 | 荷兰 | 菲利浦 | 9119 | 01-Dec-93 | 欧阳昭晖
1025 | 1013 | 食品工程新技术实验室（科研） | 82048800 | 双筒实体显微镜 | HWG-1A | * | 940 | 中国 | 杭州无线电专用二厂 | 83 | 01-Sep-82 | 杜双奎
1026 | 1013 | 食品工程新技术实验室（科研） | 84164600 | 冷热自动恒温箱 | LRX-100B型 | * | 1200 | 中国 | 汕头万安五金电器厂 | * | 01-Oct-84 | 杜双奎
1027 | 1013 | 食品工程新技术实验室（科研） | 82049800 | 发芽器 | ZF-32 | * | 649 | 中国 | 辽宁林业机械厂 | * | 01-Sep-82 | 杜双奎
1028 | 1013 | 食品工程新技术实验室（科研） | 99162100 | 联想笔记本电脑 | 联想昭阳7695DTF PLUS | * | 19800 | 中国 | 联想集团 | 1218437 | 01-Nov-99 | 李元瑞
1029 | 1013 | 食品工程新技术实验室（科研） | 93023700 | 磨浆机(自分离) | FDM-Z100II型 | * | 763.2 | 中国 | 江苏丹徒食品厂 | 20376 | 01-Oct-93 | 杜双奎
1030 | 1014 | 食品安全实验室（科研平台） | 86073100 | 电子交流稳压器 | 3KA 220V | * | 1502 | 未知 | 无 | * | 01-Dec-86 | 王敏
1031 | 1014 | 食品安全实验室（科研平台） | 96060400 | 自动电位滴定计 | ZD-II型 | * | 3950 | 中国 | 上海磁仪器厂 | 175 | 01-Dec-96 | 王敏
1032 | 1014 | 食品安全实验室（科研平台） | 20011092 | 分光光度计 | 723型 | 300-800NM | 3350 | 中国 | 上海分析仪器厂 | 601131 | 01-Nov-01 | 姜莉
1033 | 1014 | 食品安全实验室（科研平台） | 20011093 | 分光光度计 | 723型 | 300-800NM | 3350 | 中国 | 上海分析仪器厂 | 6011159 | 01-Nov-01 | 姜莉
1034 | 1014 | 食品安全实验室（科研平台） | 96059800 | 隔水式电热恒温培养箱 | PYX-DHS-35×40 | * | 2500 | 中国 | 上海跃进医疗器械厂 | 624 | 01-Dec-96 | 王敏
1035 | 1201 | 生物实验教学中心 | 20030536 | 中型电泳槽 | DG-3 | * | 520 | 中国 | 北京鼎国生物技术中心 | * | 01-Feb-03 | 刘香利
1036 | 1201 | 生物实验教学中心 | 850282XL | 电冰箱 | 益友牌 BY185 | 185升 | 875 | 中国 | 浙江省嘉兴市冰箱厂 | 33356 | 01-Dec-85 | 刘建朝
1037 | 1204 | 生命科学综合实验室 | 89026000 | 记录仪 | 3086-11/TIME/ROL. | * | 5850 | 中国 | 四川仪表厂 | 3089-13 | 01-May-89 | 兰晓继
1038 | 1204 | 生命科学综合实验室 | 87004800 | 数字式频率计 | DC2500 | * | 680 | 日本 | 西德 | * | 01-Jan-87 | 兰晓继
1039 | 1204 | 生命科学综合实验室 | 96038800 | 4 1/2位数字万用表 | DT1000 | * | 650 | 中国 | 胜利仪器有限公司 | 2054711 | 01-Dec-96 | 田琨
1040 | 1204 | 生命科学综合实验室 | 83099400 | 晶体管直流稳压电源 | WY-50-50 | * | 1000 | 中国 | 江苏 | * | 01-Jan-84 | 兰晓继
1041 | 1204 | 生命科学综合实验室 | 83078600 | 电子交流稳压器 | 614A | * | 540 | 中国 | 无 | * | 01-Oct-83 | 王庆俐
1042 | 1204 | 生命科学综合实验室 | 86057300 | 稳压电源 | 614-2KVA | * | 1113 | 中国 | 苏州电工仪器厂 | 8609047 | 01-Nov-86 | 周春菊
1043 | 1204 | 生命科学综合实验室 | 84149300 | 自动K氏定氮仪 | 1030 | * | 44366 | 瑞典 | 瑞典Tecator公司 | * | 01-Nov-84 | 段慧
1044 | 1204 | 生命科学综合实验室 | 84079900 | 电子顶载天平 | EB-280-12 | * | 1654 | 日本 | 日本岛津公司 | * | 01-Jun-84 | 王庆俐
1045 | 1204 | 生命科学综合实验室 | 85097200 | 鼓风干燥箱 | 101-1型 | * | 530 | 中国 | 上海分析仪器厂 | * | 01-Dec-85 | 曹翠兰
1046 | 1204 | 生命科学综合实验室 | 90021400 | 鼓风干燥箱 | 101-1型 | * | 950 | 中国 | 上海实验仪器厂 | * | 01-Sep-90 | 吕金印
1047 | 1204 | 生命科学综合实验室 | 85070400 | 恒温箱 | ZL 82型 | * | 7053 | 日本 | 日本 | * | 01-Oct-85 | 周春菊
1048 | 1204 | 生命科学综合实验室 | 80106700 | 电冰箱 | F200 | * | 800 | 中国 | 北京电冰箱厂 | * | 01-Dec-80 | 姚雅琴
1049 | 1204 | 生命科学综合实验室 | 83088300 | 冰箱 | 240M/M | * | 1398 | 俄罗斯 | 苏联 | 023582 | 01-Jan-84 | 张崇玉**
1050 | 1204 | 生命科学综合实验室 | 84099300 | 低温冰箱 | SC-24 | -30度～-40度 | 4818 | 日本 | 日本横滨冰箱有限公司 | * | 01-Jun-84 | 姚雅琴
1051 | 1204 | 生命科学综合实验室 | 85085000 | 低温冰箱 | ETC-200D | * | 2691 | 日本 | 日本 | * | 01-Oct-85 | 周春菊
1052 | 1204 | 生命科学综合实验室 | 85013800 | 培养箱 | 500×600cm | * | 610 | 中国 | 上海跃进医疗器械厂 | 165 | 01-May-85 | 曹翠兰
1053 | 1204 | 生命科学综合实验室 | 85014200 | 培养箱 | 500×600cm | * | 610 | 中国 | 上海跃进医疗器械厂 | 509 | 01-May-85 | 曹翠兰
1054 | 1204 | 生命科学综合实验室 | 20041270 | 烘干器 | KQ-2013 | * | 675 | 中国 | 北京中兴伟业仪器有限公司 | 030158 | 01-Jun-04 | 苏乾元
1055 | 1204 | 生命科学综合实验室 | 85081100 | 土壤水份测定仪 | U.K | * | 2011 | 英国 | 英国 | * | 01-Oct-85 | 周春菊
1056 | 1204 | 生命科学综合实验室 | 85081300 | 土壤水份测定仪 | U.K | * | 2011 | 英国 | 英国 | * | 01-Oct-85 | 周春菊
1057 | 1204 | 生命科学综合实验室 | 97047900 | 电动离心机 | LD4-2 | * | 2690 | 中国 | 北京医用离心机厂 | 106 | 01-Nov-97 | 张崇玉**
1058 | 1204 | 生命科学综合实验室 | 99148800 | 石英比色皿 | 1CM | * | 1100 | 中国 | 北二光 |  | 01-Oct-99 | 康靖全
1059 | 1204 | 生命科学综合实验室 | 85053500 | 样品粉碎机 | 1093型 | * | 5438 | 瑞典 | 瑞典 | * | 01-Oct-85 | 周春菊
1060 | 1204 | 生命科学综合实验室 | 85053600 | 样品粉碎机 | 1093 | * | 5438 | 瑞典 | 瑞典 | * | 01-Oct-85 | 段慧
1061 | 1204 | 生命科学综合实验室 | 85054700 | 微量样器磨 | 3303型 | * | 4140 | 瑞士 | 瑞典 | * | 01-Oct-85 | 周春菊
1062 | 1204 | 生命科学综合实验室 | 85054900 | 微量样品磨 | 3303型 | * | 4140 | 瑞典 | 瑞典 | * | 01-Oct-85 | 周春菊
1063 | 1204 | 生命科学综合实验室 | 85089300 | 标准照度计 | G2D-01型 | * | 2665 | 中国 | 中国 | * | 01-Oct-85 | 周春菊
1064 | 1204 | 生命科学综合实验室 | 85089400 | 标准照度计 | G2D-01型 | * | 2665 | 中国 | 中国 | * | 01-Oct-85 | 周春菊
1065 | 1204 | 生命科学综合实验室 | 85089500 | 标准照度计 | G2D-01型 | * | 2665 | 中国 | 中国 | * | 01-Oct-85 | 周春菊
1066 | 1204 | 生命科学综合实验室 | 85089600 | 标准照度计 | G2D-01型 | * | 2665 | 中国 | 中国 | * | 01-Oct-85 | 周春菊
1067 | 1204 | 生命科学综合实验室 | 85089700 | 标准照度计 | G2D-01型 | * | 2665 | 中国 | 中国 | * | 01-Oct-85 | 周春菊
1068 | 1204 | 生命科学综合实验室 | 85089800 | 标准照度计 | G2D-01型 | * | 2665 | 中国 | 中国 | * | 01-Oct-85 | 周春菊
1069 | 1204 | 生命科学综合实验室 | 85089900 | 标准照度计 | G2D-01型 | * | 2665 | 中国 | 中国 | * | 01-Oct-85 | 周春菊
1070 | 1204 | 生命科学综合实验室 | 85090000 | 标准照度计 | G2D-01型 | * | 2665 | 中国 | 中国 | * | 01-Oct-85 | 周春菊
1071 | 1204 | 生命科学综合实验室 | 85090200 | 标准照度计 | G2D-01型 | * | 2665 | 中国 | 中国 | * | 01-Oct-85 | 周春菊
1072 | 1204 | 生命科学综合实验室 | 85089000 | 叶面积仪 | △T | * | 22026 | 英国 | 英国 | * | 01-Oct-85 | 周春菊
1073 | 1204 | 生命科学综合实验室 | 85089200 | 便携式叶面积仪 | LZ-3000型 | * | 29380 | 美国 | 美国 | * | 01-Oct-85 | 周春菊
1074 | 1204 | 生命科学综合实验室 | 90017700 | 便携式光合作用系统 | 套 | * | 92703.5 | 中国 | 无 | * | 01-Sep-90 | 周春菊
1075 | 1204 | 生命科学综合实验室 | 81040100 | 双踪示波器 | SR-8 | * | 2500 | 中国 | 西安红华仪器厂 | 1308-088 | 01-Oct-81 | 兰晓继
1076 | 1204 | 生命科学综合实验室 | 87038400 | 低频信号发生器 | TS1213 | * | 1200 | 中国 | 徐州电子仪器厂 | * | 01-May-87 | 兰晓继
1077 | 1204 | 生命科学综合实验室 | 87008600 | 晶体管综合仪 | HQ1B | * | 2700 | 中国 | 北京无线电仪器厂 | * | 01-Mar-87 | 兰晓继
1078 | 1204 | 生命科学综合实验室 | 80051700 | 低能辐射仪 | FJ-342 | * | 2000 | 中国 | 西安262厂 | * | 01-Sep-80 | 吕金印
1079 | 1204 | 生命科学综合实验室 | 83092000 | 箱式电炉 | SRTX-4-B | * | 1938 | 中国 | 沈阳电炉厂 | 104 | 01-Jan-84 | 张崇玉**
1080 | 1204 | 生命科学综合实验室 | 20010406 | 加热器 | heater | 200V 600W | 2525 | 日本 | JEOL厂 | 32200025 | 01-Apr-01 | 姚雅琴
1081 | 1204 | 生命科学综合实验室 | 20010407 | 加热器 | heater | 200V 600W | 2525 | 日本 | JEOL厂 | 32200026 | 01-Apr-01 | 姚雅琴
1082 | 1204 | 生命科学综合实验室 | 87003600 | 无油气体压缩机 | WM-2 | * | 866 | 中国 | 天津医疗器械二厂 | * | 01-Jan-87 | 周春菊
1083 | 1204 | 生命科学综合实验室 | 83094200 | 空调机 | RA-2181BH | * | 3285 | 未知 | 无 | * | 01-Jan-84 | 姚雅琴
1084 | 1204 | 生命科学综合实验室 | 87021500 | 窗式空调器 | KC-3CRDF | * | 2790 | 中国 | 宝成仪表厂 | * | 01-Oct-86 | 康靖全
1085 | 1204 | 生命科学综合实验室 | 91031100 | 空调 | 宝花 KCRD-35 | * | 3658 | 中国 | 宝鸡空调厂 | 9109043 | 01-Sep-91 | 康靖全
1086 | 1204 | 生命科学综合实验室 | 20000495 | 计算机 | 海潮5VR/E | 64M/18G/14 | 6870 | 中国 | 浪潮电子信息产业公司 | 069517 | 01-Jul-00 | 张林生
1087 | 1204 | 生命科学综合实验室 | 92014500 | 打印机 | KY-980 | * | 1680 | 日本 | 日本 | * | 01-Jan-92 | 吕金印
1088 | 1204 | 生命科学综合实验室 | 98105600 | 上网金典调制解调器 | 33.6K | 外置 | 720 | 中国 | 陕西西城 | 8I033497E | 01-Nov-98 | 田琨
1089 | 1204 | 生命科学综合实验室 | 86062600 | 超声波清洗器 | CSF-3A | * | 2682 | 未知 | 无 | * | 01-Dec-86 | 段慧
1090 | 1204 | 生命科学综合实验室 | 99133000 | 自动双重蒸馏水器 | BSZ-2 | * | 2000 | 中国 | 上海博通 |  | 01-Oct-99 | 张崇玉**
1091 | 1204 | 生命科学综合实验室 | 97015900 | 复印机 | FT4215 | * | 16000 | 中国 | 桂林理光 | 8996110608 | 01-Apr-97 | 祁振秀
1092 | 1204 | 生命科学综合实验室 | 99160400 | 消煮器 | LNK841 | * | 1200 | 中国 | 沈阳仪器厂 |  | 01-Nov-99 | 张崇玉**
1093 | 1204 | 生命科学综合实验室 | 84005900 | 吸尘器 | TX-8A | * | 515 | 中国 | 苏州家用电器厂 | * | 01-Mar-84 | 赵选弟
1094 | 1208 | 生物技术系 | 84176400 | 部分收集器 | BSZ-160A | * | 950 | 中国 | 上海沪西仪器厂 | 117 | 01-Jun-84 | 韩召奋
1095 | 1208 | 生物技术系 | 994137KY | 称量天平 | S-160A | * | 1386.52 | 中国 | 无 |  | 01-Mar-65 | 刘华伟
1096 | 1208 | 生物技术系 | 994157KY | 冰箱 | LBJ-6型 | * | 810 | 中国 | 无 |  | 01-Mar-80 | 刘华伟
1097 | 1208 | 生物技术系 | 87017300 | 离心机 | TGL-16B | * | 894.1 | 中国 | 上海安亭科学仪器厂 | 016 | 01-Feb-87 | 韩召奋
1098 | 1208 | 生物技术系 | 84176200 | 翻拍仪 | AX-1 | * | 670 | 未知 | FUjica | 6112882 | 01-Nov-84 | 韩召奋
1099 | 1208 | 生物技术系 | 99099100 | 计算机 | 赛杨366 | 64M/15.2G/15 | 6350 | 中国 | 长城计算机公司 | 269-819009 | 01-Nov-99 | 张大鹏
1100 | 1208 | 生物技术系 | 99099200 | 打印机 | EPSON | LQ-300K | 1865 | 中国 | 江裕打印设备公司 | 90467602 | 01-Nov-99 | 张大鹏
1101 | 1209 | 生物科学系 | 84078900 | 电子顶载天平 | EB-280-12 | * | 1654 | 日本 | 日本岛津公司 | * | 01-Jun-84 | 孙群
1102 | 1209 | 生物科学系 | 84111600 | 直读天平 | 2842 | 称160g感0.0001g | 2144 | 德国 | 西德欧波同公司 | * | 01-Jul-84 | 孙群
1103 | 1209 | 生物科学系 | 994346KY | 微型电子计算机 | 586 | * | 10060 | 中国 | 无 |  | 01-Aug-99 | 张跃进
1104 | 1209 | 生物科学系 | 994367KY | 打字机 | * | * | 632 | 中国 | 无 |  | 01-Apr-86 | 康冰
1105 | 1210 | 微生物与生物工程系 | 20041164 | 电泳槽 | DYCZ-26 | * | 790 | 中国 | 北京六一仪器厂 | * | 01-Sep-04 | 徐虹
1106 | 1210 | 微生物与生物工程系 | 85060300 | 水份测定天平 | OHAUS | * | 2678 | 德国 | 西德 | * | 01-Oct-85 | 杨淑慎
1107 | 1210 | 微生物与生物工程系 | 88019000 | 台式高速离心机 | TGL-16C | * | 1235 | 中国 | 安亭科仪厂 | * | 01-Jun-88 | 徐虹
1108 | 1210 | 微生物与生物工程系 | 84149600 | 发光光度计 | 1205 | * | 15723 | 未知 | UCB wallac | 600617 | 01-Nov-84 | 杨淑慎
1109 | 1210 | 微生物与生物工程系 | 84149700 | 发光光度计 | 1250 | * | 15723 | 未知 | LKB wallac | 500621 | 01-Nov-84 | 杨淑慎
1110 | 1210 | 微生物与生物工程系 | 84149800 | 发光光度计 | 1250 | * | 15723 | 未知 | LKB wallac | 500620 | 01-Nov-84 | 杨淑慎
1111 | 1210 | 微生物与生物工程系 | 85071100 | 植物光合测定仪 | * | * | 72614 | 美国 | 美国 | * | 01-Oct-85 | 杨淑慎
1112 | 1210 | 微生物与生物工程系 | 85071400 | 测植物水势压力室 | * | * | 12256 | 美国 | 美国 | * | 01-Oct-85 | 杨淑慎
1113 | 1210 | 微生物与生物工程系 | 85055900 | 种子活力测定仪 | * | * | 4709 | 丹麦 | 丹麦 | * | 01-Oct-85 | 杨淑慎
1114 | 1210 | 微生物与生物工程系 | 20016261 | 计算机/15 | GX150-L/16MAGP/网卡 | PIII866/128M/20 | 8890 | 中国 | 戴尔电脑公司 |  | 01-Jun-01 | 李军超
1115 | 1210 | 微生物与生物工程系 | 20030519 | 手机 | PHILIPS(625型) | * | 1300 | 中国 | 上海飞利浦电子公司 | 93179700 | 01-Apr-02 | 颜霞
1116 | 1214 | 植物分类研究室与植物标本室 | 994519KY | 交直流稳压器 | * | * | 1350 | 中国 | 无 |  | 01-Dec-75 | 郭彩云**
1117 | 1214 | 植物分类研究室与植物标本室 | 994233KY | 分光光度计 | * | * | 1543.4 | 中国 | 无 |  | 01-May-83 | 赵峰利
1118 | 1214 | 植物分类研究室与植物标本室 | 994230KY | 分析天平 | * | * | 550 | 中国 | 无 |  | 01-Jun-82 | 赵峰利
1119 | 1214 | 植物分类研究室与植物标本室 | 994252KY | 电子天平 | * | * | 6485.29 | 中国 | 无 |  | 01-Sep-85 | 赵峰利
1120 | 1214 | 植物分类研究室与植物标本室 | 994237KY | 电热干燥箱 | * | * | 740 | 中国 | 无 |  | 01-Nov-83 | 赵峰利
1121 | 1214 | 植物分类研究室与植物标本室 | 994227KY | 电热鼓风干燥箱 | * | * | 835 | 中国 | 无 |  | 01-Feb-81 | 赵峰利
1122 | 1214 | 植物分类研究室与植物标本室 | 994207KY | 真空干燥箱 | * | * | 1773.68 | 中国 | 无 |  | 01-Apr-78 | 赵峰利
1123 | 1214 | 植物分类研究室与植物标本室 | 994219KY | 冰箱 | * | * | 968 | 中国 | 无 |  | 01-Jul-80 | 赵峰利
1124 | 1214 | 植物分类研究室与植物标本室 | 994363KY | 冰箱 | A-260 | * | 1526 | 中国 | 无 |  | 01-Sep-85 | 常朝阳
1125 | 1214 | 植物分类研究室与植物标本室 | 994229KY | 粉碎机 | * | * | 930 | 中国 | 无 |  | 01-Mar-82 | 赵峰利
1126 | 1214 | 植物分类研究室与植物标本室 | 994257KY | 电动离心机 | * | * | 721 | 中国 | 无 |  | 01-Aug-86 | 赵峰利
1127 | 1214 | 植物分类研究室与植物标本室 | 994226KY | 茂福电炉 | * | * | 615 | 中国 | 无 |  | 01-Dec-80 | 赵峰利
1128 | 1214 | 植物分类研究室与植物标本室 | 994188KY | 旋片式高真空泵 | * | * | 520 | 中国 | 无 |  | 01-Aug-63 | 赵峰利
1129 | 1214 | 植物分类研究室与植物标本室 | 994339KY | 微型电子计算机 | 286 | * | 7780 | 中国 | 无 |  | 01-Jan-96 | 陈彦生
1130 | 1214 | 植物分类研究室与植物标本室 | 994524KY | 放相机 | * | * | 1420 | 中国 | 无 |  | 01-Jul-91 | 王勇
1131 | 1214 | 植物分类研究室与植物标本室 | 994344KY | 普通电话机 | * | * | 980 | 中国 | 无 |  | 01-Dec-99 | 常朝阳
1132 | 1214 | 植物分类研究室与植物标本室 | 994528KY | 复印机 | 4215 | * | 15000 | 中国 | 无 |  | 01-May-97 | 郭彩云**
1133 | 1214 | 植物分类研究室与植物标本室 | 994228KY | 远红外消煮炉 | * | * | 529.13 | 中国 | 无 |  | 01-Sep-81 | 赵峰利
1134 | 1301 | 经济管理综合实验室 | 98093100 | Compaq计算机 | 汉王 121.1TFT | PM266/64M/3.2G | 23000 | 美国 | 清华同方 | YG4B0P3 | 01-Dec-98 | 夏显力
1135 | 1301 | 经济管理综合实验室 | 20030017 | 优盘 | 128M | * | 600 | 中国 | 爱国者(华旗公司) | 20913438 | 01-Dec-02 | 王宇涛
1136 | 1301 | 经济管理综合实验室 | 940155XL | 爱浪牌放相机 | N688R-ⅡK | * | 2200 | 日本 | 无 | * | 01-Oct-94 | 赵锦域
1137 | 1301 | 经济管理综合实验室 | 940152XL | 英文打字机 | PS-A | * | 1584 | 中国 | 上海打字机厂 | 788978 | 01-Oct-94 | 赵锦域
1138 | 1401 | 社会科学综合实验室 | 20040018 | 移动硬盘 | IBM 40G | * | 1280 | 中国 | IBM(中国）有限公司 | * | 01-Dec-03 | 王继学
1139 | 1401 | 社会科学综合实验室 | 20040021 | 移动硬盘 | IBM 40G | * | 1280 | 中国 | IBM(中国）有限公司 | * | 01-Dec-03 | 王继学
1140 | 1401 | 社会科学综合实验室 | 20040023 | 移动硬盘 | IBM 40G | * | 1280 | 中国 | IBM(中国）有限公司 | * | 01-Dec-03 | 王继学
1141 | 1401 | 社会科学综合实验室 | 971086XL | 审判台椅 | * | * | 10000 | 中国 | 无 | * | 01-Nov-97 | 张社国
1142 | 1404 | 古农研究室 | 84200000 | 照相机 | 玛米亚 135 | * | 788.1 | 日本 | 日本 | 248815 | 01-Jan-84 | 樊志民
1143 | 1404 | 古农研究室 | 20000330 | 计算机 | 联想奔月2000 P3-667E | 128M/15G/17 | 13040 | 中国 | 联想集团公司 | NA02151197 | 01-Jul-00 | 樊志民
1144 | 1404 | 古农研究室 | 20000333 | 扫描器 | 全友3650 | 600*1200DPI | 1350 | 中国 | 上海中晶电脑有限公司 | 0596002394 | 01-Jul-00 | 樊志民
1145 | 1405 | 人文学院综合办公室 | 20015785 | 计算机 | GX110-L | PIII866/128M/20 | 8890 | 中国 | 戴尔电脑公司 | FS3221X | 01-May-01 | 张爱国
1146 | 1405 | 人文学院综合办公室 | 20015786 | 计算机 | GX110-L | PIII866/128M/20 | 8890 | 中国 | 戴尔电脑公司 | 544221X | 01-May-01 | 王倩
1147 | 1405 | 人文学院综合办公室 | 20015787 | 计算机 | GX110-L | PIII866/128M/20 | 8890 | 中国 | 戴尔电脑公司 | 3T3221X | 01-May-01 | 张军驰
1148 | 1405 | 人文学院综合办公室 | 20017177 | 计算机 | 联想开天4600 | P41.7G/128M/40 | 9000 | 中国 | 联想集团公司 | 01737196 | 01-Nov-01 | 黄海斌**
1149 | 1405 | 人文学院综合办公室 | 20015966 | 激光打印机 | HP 6L Pro | A4幅面 | 3150 | 美国 | 上海惠普有限公司 | CN131347 | 01-May-01 | 黄海斌**
1150 | 1405 | 人文学院综合办公室 | 99157700 | 传真机 | 三洋PGL | * | 1860 | 中国 | 三洋 | N60050A | 01-Nov-99 | 吴宾
1151 | 1405 | 人文学院综合办公室 | 96045700 | 收录机 | RX-FS430 | * | 520 | 日本 | 松下 | * | 01-Dec-96 | 魏凤
1152 | 1405 | 人文学院综合办公室 | 20010782 | 电子琴 | WK-1300 | 卡西欧 | 3850 | 中国 | 珠海CASID | 52330-2000 | 01-May-01 | 袁纪东**
1153 | 1406 | 教学教研室 | 20017298 | 打印机 | HP1000 | 1200DPA A4 | 3200 | 中国 | 中国惠普有限公司 | Q1342A | 01-Dec-01 | 周云庵A**
1154 | 1406 | 教学教研室 | 20017299 | 扫描仪 | HP1000 | 1200*2400DPA A4 | 1500 | 中国 | 清华紫光股份有限公司 | 9980561UU | 01-Dec-01 | 周云庵A**
1155 | 1502 | 教学实验室 | 98024400 | 白雪冰柜 | BAIXUE BD/C-190G | (L)190(W)160 | 1300 | 中国 | 江苏东方机电集团公司 | 20111400 | 01-May-98 | 王雪玲
1156 | 1502 | 教学实验室 | 20046377 | 激光传真机 | BRITHER2880 | * | 2780 | 中国 | 深圳兄弟工业周势会社 | 260396 | 01-May-04 | 田长河
1157 | 1502 | 教学实验室 | 20031503 | 复印机 | Konica 2223 | * | 16800 | 中国 | 柯尼卡中国深圳公司 | 28225090 | 01-Nov-03 | 王雪玲
1158 | 1502 | 教学实验室 | 92060400 | 压面机 | YD-26 | * | 850 | 中国 | 陕西歧山红旗机械厂 | * | 01-Oct-87 | 王雪玲
1159 | 1502 | 教学实验室 | 92060300 | 电烤箱 | SHP-80 | * | 1364 | 中国 | 上海东沟中心 | * | 01-Dec-84 | 王雪玲
1160 | 1503 | 成教综合办公室 | 20021375 | 美能达D5（照像机） | DiMAGE5 | 3.2M | 6550 | 日本 | 美能达公司 | 31210404 | 01-May-02 | 吴磊
1161 | 1503 | 成教综合办公室 | 20047406 | 打印机 | HP7268 | 4*6寸 | 970 | 中国 | 惠普集团有限公司 | 4222B4F1 | 01-Nov-04 | 吴磊
1162 | 1602 | 体育部综合办公室 | 85093100 | 135普通照相机 | 135富士卡 | STX-IN | 815.5 | 日本 | 无 | 3095867 | 01-Nov-85 | 王正毅
1163 | 1602 | 体育部综合办公室 | 20001079 | 计算机 | 兼容C633 | 64M/20G/40X/15 | 9420 | 中国 | 西安立人科技组装 | ** | 01-Nov-00 | 张涛
1164 | 1602 | 体育部综合办公室 | 20024997 | 数码摄像机 | TRV-40E | * | 12850 | 中国 | SONY公司 | 0460815 | 01-Jul-02 | 傅强
1165 | 1602 | 体育部综合办公室 | 20040348 | 对讲机 | TK-3118 | * | 1400 | 日本 | 日本建伍公司 | 20011771-12 | 01-Apr-04 | 任启俊
1166 | 1602 | 体育部综合办公室 | 90040600 | 收录机 | 双星JK50W | * | 694 | 中国 | 湖南长沙中南电器厂 | * | 01-Dec-90 | 陈韫琳
1167 | 1603 | 场馆中心 | 20035492 | 电池 | FS11 | * | 600 | 中国 | 无 | 无 | 01-Dec-02 | 罗长全
1168 | 1603 | 场馆中心 | 20035493 | 电池 | QM71 | * | 800 | 中国 | 无 | 无 | 01-Dec-02 | 罗长全
1169 | 1603 | 场馆中心 | 20025146 | UPS电源 | 山特 | 1000VA | 1200 | 中国 | 山特公司 | 9912000600 | 01-Jun-02 | 傅强
1170 | 1603 | 场馆中心 | 20040725 | 加氯机 | J-1 | * | 3000 | 中国 | 上海自来水给水设备有限公司 | 03-9-010 | 01-May-04 | 任启俊
1171 | 1603 | 场馆中心 | 20040726 | 加氯机 | J-1 | * | 3000 | 中国 | 上海自来水给水设备有限公司 | 03-9-015 | 01-Jun-04 | 任启俊
1172 | 1603 | 场馆中心 | 97046900 | J-2型加氯机 | * | * | 1714 | 中国 | 上海申水艺术装磺公司 | * | 01-May-97 | 罗长全
1173 | 1603 | 场馆中心 | 97047000 | 500升氯气罐 | 500升 | * | 1800 | 中国 | 西安友谊化工公司 | * | 01-May-97 | 罗长全
1174 | 1603 | 场馆中心 | 98067900 | 先锋VCD影碟机 | 840 | * | 680 | 中国 | 南能电器厂 | 4415060 | 01-Oct-98 | 韩西成
1175 | 1603 | 场馆中心 | 20025137 | 森海塞尔耳机 | 500 | * | 850 | 德国 | 森海塞尔视听公司 | 无 | 01-Jun-02 | 傅强
1176 | 1603 | 场馆中心 | 20025141 | 专用线材配件 | * | * | 1500 | 中国 | 无 | 无 | 01-Jun-02 | 傅强
1177 | 1603 | 场馆中心 | 20005836 | 肺活量计 | * | * | 658 | 中国 | 陕西岐山体育用品厂 |  | 01-Dec-00 | 张亚琪
1178 | 1603 | 场馆中心 | 20005837 | 肺活量计 | * | * | 658 | 中国 | 陕西岐山体育用品厂 |  | 01-Dec-00 | 张亚琪
1179 | 1603 | 场馆中心 | 20005838 | 肺活量计 | * | * | 658 | 中国 | 陕西岐山体育用品厂 |  | 01-Dec-00 | 张亚琪
1180 | 1603 | 场馆中心 | 20005839 | 肺活量计 | * | * | 658 | 中国 | 陕西岐山体育用品厂 |  | 01-Dec-00 | 张亚琪
1181 | 1603 | 场馆中心 | 87001800 | 乒乓球台 | 骏马 | * | 945 | 中国 | 无 | * | 01-Jan-87 | 雷树武
1182 | 1603 | 场馆中心 | 87001900 | 乒乓球台 | * | * | 945 | 中国 | 无 | * | 01-Jan-87 | 雷树武
1183 | 1603 | 场馆中心 | 87002000 | 乒乓球台 | 骏马 | * | 945 | 中国 | 无 | * | 01-Jan-87 | 雷树武
1184 | 1603 | 场馆中心 | 87002100 | 乒乓球台 | 骏马 | * | 945 | 中国 | 无 | * | 01-Jan-87 | 雷树武
1185 | 1603 | 场馆中心 | 87001400 | 铁双杠 | * | * | 1524 | 中国 | 无 | * | 01-Jan-87 | 雷树武
1186 | 1603 | 场馆中心 | 87001500 | 铁双杠 | * | * | 1524 | 中国 | 无 | * | 01-Jan-87 | 雷树武
1187 | 1603 | 场馆中心 | 99032500 | 安全拳重器架 | * | * | 3280 | 中国 | 天津 |  | 01-Apr-99 | 罗长全
1188 | 1603 | 场馆中心 | 99032300 | 杠铃 | 100KG杠铃 | * | 1180 | 中国 | 西安 |  | 01-Apr-99 | 罗长全
1189 | 1603 | 场馆中心 | 20001314 | 终点铜钟 | * | * | 1297 | 中国 | 张家港金陵体育公司 | * | 01-Dec-00 | 韩西成
1190 | 1603 | 场馆中心 | 99032400 | 拳击架 | * | * | 1980 | 中国 | 无 |  | 01-Apr-99 | 罗长全
1191 | 1603 | 场馆中心 | 98083900 | 健骑机 | IBL-303 | * | 920 | 中国 | 鹰伯尔 |  | 01-Dec-98 | 罗长全
1192 | 1603 | 场馆中心 | 98084300 | 举重机 | IBL-126 | * | 2618 | 中国 | 鹰伯尔 |  | 01-Dec-98 | 罗长全
1193 | 1603 | 场馆中心 | 98084400 | 太空椭园机 | IBL-802 | * | 2328 | 中国 | 鹰伯尔 |  | 01-Dec-98 | 罗长全
1194 | 1603 | 场馆中心 | 98084500 | 单轨划船机 | IBL-406 | * | 1975 | 中国 | 鹰伯尔 |  | 01-Dec-98 | 罗长全
1195 | 1603 | 场馆中心 | 20026135 | 密码柜 | * | * | 700 | 中国 | 杨凌惠滨钣金厂 |  | 01-Dec-02 | 杜养军
1196 | 1701 | 水土保持研究所 | 995751KY | 温湿度仪 | GT-L | * | 3888 | 中国 | 无 |  | 01-Dec-84 | 郝明德
1197 | 1701 | 水土保持研究所 | 20035594 | GPS手持机 5929 | * | 11.2X5.1X3.0CM | 4600 | 美国 | GARMIN International | 无 | 01-Mar-03 | 田均良
1198 | 1701 | 水土保持研究所 | 994640KY | 电导仪 | * | * | 504 | 中国 | 无 |  | 01-Mar-83 | 张岁歧
1199 | 1701 | 水土保持研究所 | 20025383 | 便携式酸度计 | PHB-4型 | * | 1280 | 中国 | 上海精密科学仪器有限 | 020290MC | 01-Jul-02 | 郝明德
1200 | 1701 | 水土保持研究所 | 994981KY | 酸度计 | PH-HT90 | * | 737.5 | 中国 | 无 |  | 01-Dec-94 | 郝明德
1201 | 1701 | 水土保持研究所 | 995576KY | 酸度计(含数字式) | PHS-4 | * | 2324 | 中国 | 无 |  | 01-Apr-98 | 翟连宁
1202 | 1701 | 水土保持研究所 | 996069KY | 自动蒸发测定仪 | * | * | 14354.77 | 中国 | 无 |  | 01-May-83 | 张岁歧
1203 | 1701 | 水土保持研究所 | 995372KY | 分光光度计 | 721型 | * | 1400 | 中国 | 无 |  | 01-Jun-81 | 田梅霞
1204 | 1701 | 水土保持研究所 | 994925KY | 阿贝折射仪 | 2WA | * | 680 | 中国 | 无 |  | 01-Jun-80 | 张岁歧
1205 | 1701 | 水土保持研究所 | 20025899 | MD上皿式电子天平 | MD上皿(MD-2 | 2.0KG | 500 | 中国 | 经纬实业总公司 | 20809 | 01-Sep-02 | 郭忠升
1206 | 1701 | 水土保持研究所 | 995849KY | 电子天平 | EB-500-22 1/10 | * | 5821 | 中国 | 无 |  | 01-Mar-88 | 刘普灵
1207 | 1701 | 水土保持研究所 | 995503KY | 中型离心机 | LXJ-II | * | 1840 | 中国 | 无 |  | 01-May-80 | 党廷辉
1208 | 1701 | 水土保持研究所 | 20024623 | 超声波清洗机 | HS-60D | * | 7750 | 中国 | 宁波市北仑桦升超声波 |  | 01-May-02 | 马永清
1209 | 1701 | 水土保持研究所 | 20035625 | 小型百叶箱 5960 | * | 50X60X50 | 560 | 中国 | 黑龙江木器厂 | 无 | 01-Apr-03 | 樊军
1210 | 1701 | 水土保持研究所 | 996193KY | 低本底r谱仪 | FH1906 | * | 120000 | 中国 | 无 |  | 01-Apr-84 | 刘普灵
1211 | 1701 | 水土保持研究所 | 996146KY | 手提式光电叶面积仪 | * | * | 33222.11 | 中国 | 无 |  | 01-May-83 | 郝明德
1212 | 1701 | 水土保持研究所 | 995843KY | 植物水势测定仪 | 3005 | * | 5612 | 中国 | 无 |  | 01-Dec-98 | 张岁歧
1213 | 1701 | 水土保持研究所 | 995003KY | 照相机 | 135 | * | 762 | 中国 | 无 |  | 01-Jan-85 | 刘玉民
1214 | 1701 | 水土保持研究所 | 995031KY | RLCOH照相机 | FF-9D | * | 790 | 中国 | 无 |  | 01-Oct-90 | 张桂英
1215 | 1701 | 水土保持研究所 | 995113KY | 照相机 | 理光KR-10 | * | 890 | 中国 | 无 |  | 01-May-86 | 侯喜禄
1216 | 1701 | 水土保持研究所 | 995431KY | 美能达照相机 | X-700 | * | 1600 | 中国 | 无 |  | 01-Nov-91 | 焦峰
1217 | 1701 | 水土保持研究所 | 995511KY | 理光照相机 | RZ-900DA | * | 1890 | 中国 | 无 |  | 01-Sep-94 | 薛建民
1218 | 1701 | 水土保持研究所 | 995515KY | 理光照相机 | RZ-900DA | * | 1890 | 中国 | 无 |  | 01-Oct-94 | 卢宗凡
1219 | 1701 | 水土保持研究所 | 995535KY | 135普通照相机 | * | * | 1960 | 中国 | 无 |  | 01-Oct-94 | 冯军
1220 | 1701 | 水土保持研究所 | 995164KY | 美能达变焦镜头 | 28-70MM | * | 960 | 中国 | 无 |  | 01-Nov-91 | 李壁成
1221 | 1701 | 水土保持研究所 | 995556KY | 照相辅助设备 | 28-200 | * | 2085 | 中国 | 无 |  | 01-Dec-91 | 卢宗凡
1222 | 1701 | 水土保持研究所 | 996163KY | B能谱级探测器 | * | * | 54661.24 | 中国 | 无 |  | 01-May-81 | 刘普灵
1223 | 1701 | 水土保持研究所 | 996191KY | 高纯锗探测器 | GMX50220 | * | 105719.77 | 中国 | 无 |  | 01-Nov-83 | 刘普灵
1224 | 1701 | 水土保持研究所 | 995725KY | 8口集线器 | * | * | 3600 | 中国 | 无 |  | 01-Mar-96 | 任小瑞
1225 | 1701 | 水土保持研究所 | 20035279 | 真空泵 5924 | 2XZ-4 | 单相 | 1300 | 中国 | 临海市精工真空设备厂 | 6132 | 01-Mar-03 | 东秋霞
1226 | 1701 | 水土保持研究所 | 20035280 | 真空泵 5925 | 2XZ-4 | 单相 | 1300 | 中国 | 临海市精工真空设备厂 | 6133 | 01-Mar-03 | 东秋霞
1227 | 1701 | 水土保持研究所 | 995679KY | 空气调节器(空调机) | SA18513H | * | 3240 | 中国 | 无 |  | 01-Jul-85 | 江涛
1228 | 1701 | 水土保持研究所 | 995100KY | 冰箱 | 185L | * | 879.5 | 中国 | 无 |  | 01-Apr-84 | 江涛
1229 | 1701 | 水土保持研究所 | 995594KY | 冰箱 | 万宝158升 | * | 2500 | 中国 | 无 |  | 01-Apr-89 | 东秋霞
1230 | 1701 | 水土保持研究所 | 994905KY | 台钻 | * | * | 650 | 中国 | 无 |  | 01-Jun-80 | 巨风生
1231 | 1701 | 水土保持研究所 | 20005896 | 计算机 | PIII550含打印机 | * | 14880 | 中国 | 无 |  | 01-Apr-00 | 李占斌
1232 | 1701 | 水土保持研究所 | 20005914 | 计算机 | PIII600 | * | 13500 | 中国 | 无 |  | 01-May-00 | 赵爱秋
1233 | 1701 | 水土保持研究所 | 20005915 | 计算机 | PIII600 | * | 13500 | 中国 | 无 |  | 01-May-00 | 赵爱秋
1234 | 1701 | 水土保持研究所 | 20005916 | 计算机 | PIII600 | * | 13500 | 中国 | 无 |  | 01-May-00 | 赵爱秋
1235 | 1701 | 水土保持研究所 | 20005920 | 笔记本计算机 | WINBOOK988 | * | 15400 | 中国 | 无 |  | 01-May-00 | 党廷辉
1236 | 1701 | 水土保持研究所 | 20005942 | 计算机 | PIII550 | * | 9990 | 中国 | 无 |  | 01-Jun-00 | 从怀军
1237 | 1701 | 水土保持研究所 | 20006024 | 笔记本计算机 | 联想昭阳 | 6940CFE | 16260 | 中国 | 联想北京有限公司 |  | 01-Dec-00 | 徐学选
1238 | 1701 | 水土保持研究所 | 20015309 | 笔记本计算机 | 8050DE | * | 20300 | 中国 | 联想公司 | 1372921 | 01-Mar-01 | 邵明安
1239 | 1701 | 水土保持研究所 | 20017695 | 计算机 | 组装/17 | P41.7G/256M/40G | 8150 | 中国 | 组装 |  | 01-Dec-01 | 刘普灵
1240 | 1701 | 水土保持研究所 | 20024173 | 联想电脑 | 联想天麟4020 | * | 7999 | 中国 | 联想（北京）有限公司 | SS01417191 | 01-Feb-02 | 侯喜禄
1241 | 1701 | 水土保持研究所 | 20024534 | 笔记本电脑 | PIII1G/256M/20G | * | 16700 | 中国 | 无 |  | 01-Apr-02 | 刘普灵
1242 | 1701 | 水土保持研究所 | 20024535 | 计算机 | TCL锐翔 | 6510D | 7798 | 中国 | TCL公司 | 00368 | 01-Apr-02 | 张汉雄
1243 | 1701 | 水土保持研究所 | 20025400 | 东芝笔记本电脑 | te5100 | P41.8/15u/256 | 27800 | 中国 | 东芝电脑上海有限公司 | 72014820M | 01-Aug-02 | 吴普特
1244 | 1701 | 水土保持研究所 | 20047004 | 计算机 | 联想开天S2000 | ICP 2.6G/256M/40G/17纯屏 | 5550 | 中国 | 联想北京公司 | NA05493359 | 01-Jun-04 | 慕自新
1245 | 1701 | 水土保持研究所 | 995879KY | 电子计算机 | 联想逐日20003 | * | 6577 | 中国 | 无 |  | 01-Jul-99 | 刘梅
1246 | 1701 | 水土保持研究所 | 995884KY | 电子计算机 | 联想逐日20003 | * | 6577 | 中国 | 无 |  | 01-Jul-99 | 王修
1247 | 1701 | 水土保持研究所 | 995911KY | 微型电子计算机 | 20006C/36 | * | 7100 | 中国 | 无 |  | 01-Jun-99 | 张梅英
1248 | 1701 | 水土保持研究所 | 996028KY | 宏机计算机 | AOPEN | * | 11900 | 中国 | 无 |  | 01-Nov-98 | 吴普特
1249 | 1701 | 水土保持研究所 | 996067KY | 计算机 | PII-300 | * | 14190 | 中国 | 无 |  | 01-Sep-98 | 郝小品
1250 | 1701 | 水土保持研究所 | 996112KY | 笔记本电脑 | J30笔记本AST | * | 19200 | 中国 | 无 |  | 01-Dec-96 | 吴普特
1251 | 1701 | 水土保持研究所 | 996139KY | 笔记本电脑 | IBM THINKPA | * | 29000 | 中国 | 无 |  | 01-Aug-98 | 杨勤科
1252 | 1701 | 水土保持研究所 | 996151KY | 计算机 | 386/99（M104） | * | 35900 | 中国 | 无 |  | 01-Oct-91 | 赵永安
1253 | 1701 | 水土保持研究所 | 20005887 | EPSON彩喷打印机 | * | * | 1811 | 中国 | 无 |  | 01-Apr-00 | 张梅英
1254 | 1701 | 水土保持研究所 | 20024174 | 激光打印机 | hp Laaaserjet 1000 | * | 2880 | 中国 | 中国惠普有限公司 | Q1342A-CNC | 01-Mar-02 | 侯喜禄
1255 | 1701 | 水土保持研究所 | 20024537 | 打印机 | Cana | LBP-810 | 2500 | 日本 | Cana公司 | CS7508N | 01-Apr-02 | 张汉雄
1256 | 1701 | 水土保持研究所 | 995462KY | 喷墨打印机 | BT-30 | * | 1700 | 中国 | 无 |  | 01-Oct-98 | 刘国彬
1257 | 1701 | 水土保持研究所 | 995617KY | 打印机 | EPSON-3 | * | 2700 | 中国 | 无 |  | 01-Dec-99 | 刘乐平
1258 | 1701 | 水土保持研究所 | 20005930 | 扫描仪 | HP3200 | * | 2050 | 中国 | 无 |  | 01-May-00 | 张岁岐
1259 | 1701 | 水土保持研究所 | 20016663 | 扫描仪 | 紫光2100K | 2100K | 850 | 中国 | 清华紫光股份有限公司 | 80-086-040 | 01-Jun-01 | 黄少华
1260 | 1701 | 水土保持研究所 | 20005969 | 数码相机 | OLRMPUS | * | 14900 | 中国 | 无 |  | 01-Sep-00 | 杨勤科
1261 | 1701 | 水土保持研究所 | 995728KY | 数码照相机 | KODUKDSDC | * | 3622 | 中国 | 无 |  | 01-Mar-99 | 张岁岐
1262 | 1701 | 水土保持研究所 | 995863KY | 录相机 | C10 | * | 6140 | 中国 | 无 |  | 01-Sep-98 | 曹晓萍
1263 | 1701 | 水土保持研究所 | 20005970 | 松下数码相机 | * | * | 7960 | 中国 | 无 |  | 01-Dec-00 | 杨勤科
1264 | 1701 | 水土保持研究所 | 20005791 | 电话机 | 宝通牌 | * | 703 | 中国 | 无 |  | 01-Jan-00 | 王长斌
1265 | 1701 | 水土保持研究所 | 995792KY | 中继器 | D-LINK | * | 4500 | 中国 | 无 |  | 01-Sep-98 | 任小瑞
1266 | 1701 | 水土保持研究所 | 20005913 | 手机 | 511D | * | 1280 | 中国 | 无 |  | 01-May-00 | 王惠琴
1267 | 1701 | 水土保持研究所 | 20005959 | 手机 | MOTOROLAL-2 | * | 1860 | 中国 | 无 |  | 01-Aug-00 | 郝明德
1268 | 1701 | 水土保持研究所 | 20016709 | 移动电话 | MOTORO LA | A6188 | 3100 | 中国 | MOTOROLA | 6864647 | 01-Sep-01 | 田均良
1269 | 1701 | 水土保持研究所 | 20017136 | 康佳手机 | KONKA3238 | * | 1000 | 中国 | 深圳康佳 | 033584 | 01-Oct-01 | 王长斌
1270 | 1701 | 水土保持研究所 | 20017278 | 手机（白色） | 8988 TCL | * | 2380 | 中国 | TCL移动通信有限公司 | 5001823983 | 01-Nov-01 | 山仑
1271 | 1701 | 水土保持研究所 | 20017294 | 飞利浦手机 | 909 | * | 1996 | 中国 | 飞利浦桑达消费通信深 | 9961110065 | 01-Nov-01 | 崔效勇
1272 | 1701 | 水土保持研究所 | 20025529 | 手机 | 波导S1500 | * | 1800 | 中国 | 浙江波导厂 | 2001040867 | 01-Jun-02 | 李锐
1273 | 1701 | 水土保持研究所 | 20036022 | 手机 6002 | S57 | * | 2310 | 中国 | 无 | 0680 | 01-Aug-03 | 刘普灵
1274 | 1701 | 水土保持研究所 | 995563KY | 彩色电视机 | * | * | 2200 | 中国 | 无 |  | 01-Oct-91 | 施荣
1275 | 1701 | 水土保持研究所 | 995864KY | 图象扫描仪 | * | * | 6150 | 中国 | 无 |  | 01-Apr-85 | 任小瑞
1276 | 1701 | 水土保持研究所 | 20059735 | 羽毛球网拉（移动式） | THB-37 | * | 650 | 中国 | 岐山县同辉体育用品经营部 |  | 01-Oct-05 | 张梅英
1277 | 1701 | 水土保持研究所 | 20059736 | 羽毛球网拉（移动式） | THB-37 | * | 650 | 中国 | 岐山县同辉体育用品经营部 |  | 01-Oct-05 | 张梅英
1278 | 1801 | 理学院综合办公室 | 99126400 | 不间断电源 | UPS 山特500W | * | 650 | 中国 | 无 | 9908035199 | 01-Oct-99 | 程晓盈
1279 | 1801 | 理学院综合办公室 | 20000404 | 计算机 | 浪潮P3-550 | * | 7400 | 中国 | 山东浪潮集团 | 20015890 | 01-Jul-00 | 程晓盈
1280 | 1801 | 理学院综合办公室 | 93014100 | 微型电子计算机 | Inter 386 DX | * | 10250 | 中国 | 西安协合高校集团 | * | 01-May-93 | 谢婉萍
1281 | 1801 | 理学院综合办公室 | 98139600 | 微型电子计算机 | 586 | WESCOM | 4000 | 中国 | 组装 |  | 01-Dec-98 | 谢婉萍
1282 | 1801 | 理学院综合办公室 | 20041424 | 优盘 | 朗科256M | * | 599 | 中国 | 深圳朗科科技有限公司 | * | 01-Oct-04 | 王长如
1283 | 1801 | 理学院综合办公室 | 20041425 | 优盘 | 朗科256M | * | 599 | 中国 | 深圳朗科科技有限公司 | * | 01-Oct-04 | 王长如
1284 | 1801 | 理学院综合办公室 | 20041426 | 优盘 | 朗科256M | * | 599 | 中国 | 深圳朗科科技有限公司 | * | 01-Oct-04 | 王长如
1285 | 1801 | 理学院综合办公室 | 20011089 | 扫描器 | D646U | * | 1850 | 日本 | 佳能公司 | MEW003952 | 01-Dec-01 | 谢婉萍
1286 | 1801 | 理学院综合办公室 | 20022329 | 扫描仪 | F5580 | * | 680 | 中国 | 北京北大方正电子公司 | P/N17-07-2 | 01-Sep-02 | 谢婉萍
1287 | 1801 | 理学院综合办公室 | 20000402 | 录相机 | NV-HD500MV | 430*999*30.5 | 3000 | 日本 | 日本松下公司 | 16K2938 | 01-Jul-00 | 程晓盈
1288 | 1801 | 理学院综合办公室 | 20000862 | 佳能传真机 | Fax-B150 | H12099 | 2800 | 日本 | 日本佳能公司 | CWZ21422 | 01-Sep-00 | 程晓盈
1289 | 1801 | 理学院综合办公室 | 20011139 | 移动电话（手机） | 串：40890 | * | 2190 | 中国 | 飞利浦有限公司 | 无 | 01-Oct-01 | 王毅
1290 | 1801 | 理学院综合办公室 | 20046298 | 手机 | 三星7180 | * | 2750 | 中国 | 北京三星电子产品技术中心 | N9CTY | 01-Aug-03 | 王毅
1291 | 1801 | 理学院综合办公室 | 98067700 | 激光印字机 | HP6L | * | 3600 | 美国 | HP公司 | 8120-6810 | 01-Nov-98 | 谢婉萍
1292 | 1802 | 化学实验教学中心 | 98115500 | 数显酸度计 | PHS-25 | * | 1050 | 中国 | 上海雷磁 | 37 | 01-Jan-99 | 王琦
1293 | 1802 | 化学实验教学中心 | 20001133 | 旋转蒸发器 | RE-52E | * | 3890 | 中国 | 上海精密科仪公司 | * | 01-Nov-00 | 王琦
1294 | 1802 | 化学实验教学中心 | 98114300 | 园盘旋光仪 | WXG-4 | 60*20*40(CM) | 1800 | 中国 | 上海物理光学仪器厂 | 98.12455 | 01-Jan-99 | 王琦
1295 | 1802 | 化学实验教学中心 | 20000054 | 阿贝折射仪 | ZWAJ | * | 2200 | 中国 | 上海光学仪器厂 | 990071 | 01-Mar-00 | 王琦
1296 | 1802 | 化学实验教学中心 | 84105900 | 直读天平 | 2842 | * | 2144 | 德国 | 西德欧波同公司 | * | 01-Jul-84 | 王琦
1297 | 1802 | 化学实验教学中心 | 99156100 | 快速气流烘干器 | HKH-B | 800W | 700 | 中国 | 郑州长城工贸有限公司 | 987071 | 01-Nov-99 | 王琦
1298 | 1802 | 化学实验教学中心 | 99156200 | 快速气流烘干器 | HKH-B | 800W | 700 | 中国 | 郑州长城工贸有限公司 | 987071 | 01-Nov-99 | 王琦
1299 | 1802 | 化学实验教学中心 | 99156300 | 快速气流烘干器 | HKH-B | 800W | 700 | 中国 | 郑州长城工贸有限公司 | 987071 | 01-Nov-99 | 王琦
1300 | 1802 | 化学实验教学中心 | 99156400 | 快速气流烘干器 | HKH-B | 800W | 700 | 中国 | 郑州长城工贸有限公司 | 987071 | 01-Nov-99 | 王琦
1301 | 1802 | 化学实验教学中心 | 99156500 | 快速气流烘干器 | HKH-B | 800W | 700 | 中国 | 郑州长城工贸有限公司 | 987071 | 01-Nov-99 | 王琦
1302 | 1802 | 化学实验教学中心 | 80102100 | 电冰箱 | 雪花 F200 | * | 700 | 中国 | 北京 | 0645841 | 01-Dec-80 | 徐为民
1303 | 1802 | 化学实验教学中心 | 20021975 | 磁力加热 定时搅拌器 | 集热式* | DF-101S | 780 | 中国 | 巩义市英峪争华仪器厂 | 0253 | 01-Dec-02 | 王琦
1304 | 1802 | 化学实验教学中心 | 20021982 | 磁力加热 定时搅拌器 | 集热式* | DF-101S | 780 | 中国 | 巩义市英峪争华仪器厂 | 0184 | 01-Dec-02 | 王琦
1305 | 1802 | 化学实验教学中心 | 20021988 | 磁力加热 定时搅拌器 | 集热式* | DF-101S | 780 | 中国 | 巩义市英峪争华仪器厂 | 0217 | 01-Dec-02 | 王琦
1306 | 1802 | 化学实验教学中心 | 20021296 | 循环水式多用真空泵 | SHB-3型 | 塑料2L | 1400 | 中国 | 郑洲长城科工贸 | 002030354 | 01-May-02 | 王琦
1307 | 1802 | 化学实验教学中心 | 20021297 | 循环水式多用真空泵 | SHB-3型 | 塑料2L | 1400 | 中国 | 郑洲长城科工贸 | 002030378 | 01-May-02 | 王琦
1308 | 1802 | 化学实验教学中心 | 970474XL | 循环水式多用真空泵 | SHB-Ⅲ | * | 1500 | 中国 | 郑州长城仪器厂 | 975255 | 01-Sep-97 | 王琦
1309 | 1802 | 化学实验教学中心 | 970475XL | 循环水式多用真空泵 | SHB-Ⅲ | * | 1500 | 中国 | 郑州长城仪器厂 | 97133 | 01-Sep-97 | 王琦
1310 | 1802 | 化学实验教学中心 | 970476XL | 循环水式多用真空泵 | SHB-Ⅲ | * | 1500 | 中国 | 郑州长城仪器厂 | 975214 | 01-Sep-97 | 王琦
1311 | 1802 | 化学实验教学中心 | 970477XL | 循环水式多用真空泵 | SHB-Ⅲ | * | 1500 | 中国 | 郑州长城仪器厂 | 975281 | 01-Sep-97 | 王琦
1312 | 1802 | 化学实验教学中心 | 970479XL | 循环水式多用真空泵 | SHB-Ⅲ | * | 1500 | 中国 | 郑州长城仪器厂 | 975203 | 01-Sep-97 | 王琦
1313 | 1802 | 化学实验教学中心 | 970482XL | 循环水式多用真空泵 | SHB-Ⅲ | * | 1500 | 中国 | 郑州长城仪器厂 | 975245 | 01-Sep-97 | 王琦
1314 | 1802 | 化学实验教学中心 | 970485XL | 循环水式多用真空泵 | SHB-B95型 | * | 2190 | 中国 | 郑州长城仪器厂 | 9770122 | 01-Sep-97 | 王琦
1315 | 1802 | 化学实验教学中心 | 970654XL | 循环水式多用真空泵 | SHB-Ⅲ | * | 1650 | 中国 | 郑州长城仪器厂 | 979473 | 01-Nov-97 | 王琦
1316 | 1802 | 化学实验教学中心 | 980016XL | 循环水式多用真空泵 | SHB-Ⅲ | * | 1650 | 中国 | 郑州长城仪器厂 |  | 01-Nov-97 | 王琦
1317 | 1802 | 化学实验教学中心 | 820268XL | 电冰箱 | 雪花 | * | 815 | 中国 | 北京电冰箱厂 | * | 01-Jul-82 | 王琦
1318 | 1802 | 化学实验教学中心 | 20030105 | 移动硬盘 | NM-USB999S | * | 780 | 中国 | 北京纽曼伟业科技公司 | * | 01-Dec-02 | 屈高鸿
1319 | 1802 | 化学实验教学中心 | 20030106 | 移动硬盘 | NM-USB999S | * | 780 | 中国 | 北京纽曼伟业科技公司 | * | 01-Dec-02 | 屈高鸿
1320 | 1804 | 理学院综合实验室 | 20040698 | 稳压电源 | DELL | * | 640 | 中国 | 黛尔中国有限公司 | C14635691339 | 01-May-04 | 曹宁
1321 | 1804 | 理学院综合实验室 | 20040699 | 稳压电源 | DELL | * | 640 | 中国 | 黛尔中国有限公司 | C1435691335 | 01-May-04 | 曹宁
1322 | 1804 | 理学院综合实验室 | 20040700 | 稳压电源 | DELL | * | 640 | 中国 | 黛尔中国有限公司 | C1435691336 | 01-May-04 | 曹宁
1323 | 1805 | 应用化学系 | 800065XL | 电子交流稳压器 | 614A2 | * | 600 | 中国 | 苏州东风电器厂 | 191213 | 01-Apr-80 | 张院民
1324 | 1805 | 应用化学系 | 800076XL | 交流稳压器 | 6140-C | * | 600 | 中国 | 无 | * | 01-Sep-80 | 张院民
1325 | 1805 | 应用化学系 | 54126200 | 大型自动定温茂福电炉 | * | * | 630 | 中国 | 新华 | 10240 | 01-Sep-54 | 呼世斌
1326 | 1805 | 应用化学系 | 76317700 | 真空泵 | JZ097-4 | * | 734.27 | 中国 | 无津第二微电机厂 | * | 01-Dec-76 | 傅建熙**
1327 | 1805 | 应用化学系 | 97017200 | 真空泵 | SHB-B型 | * | 1500 | 中国 | 郑州长城仪器厂 | 95436 | 01-Feb-97 | 傅建熙**
1328 | 1805 | 应用化学系 | 98051800 | 微型电子计算机 | P II-300 | * | 13100 | 中国 | 瑞利公司 | 0098100100 | 01-Aug-98 | 杨淑英
1329 | 1805 | 应用化学系 | 99159700 | 计算机 | 海信CRA4000432F | 赛杨400/32M4.3G | 5620 | 中国 | 海信公司 | 9910250081 | 01-Nov-99 | 周乐**
1330 | 1805 | 应用化学系 | 99159900 | 微型电子计算机 | 海信CRA4000432F | 赛杨400/32M/4.3 | 5620 | 中国 | 海信公司 | 40080 | 01-Nov-99 | 周文明
1331 | 1805 | 应用化学系 | 20030089 | 移动硬盘 | NM-USB9995 | * | 780 | 中国 | 北京纽曼伟业科技公司 | * | 01-Dec-02 | 冯贵颖
1332 | 1806 | 应用数学系 | 20040098 | 移动硬盘 | 钮曼40G | * | 1350 | 中国 | IBM深圳公司 | * | 01-Mar-04 | 宋世德
1333 | 1806 | 应用数学系 | 20050432 | 活动硬盘 | IBM | 40G | 650 | 中国 | 日立数据系统（上海）有限公司 | L2NMP3NN | 01-Feb-05 | 吴月宁
1334 | 1901 | 语言实验教学中心 | 950055XL | PHILIPS | AW7509/01 | * | 670 | 中国 | 北京飞利浦有限公司 | 9406039627 | 01-Jul-95 | 王劲荣
1335 | 1901 | 语言实验教学中心 | 950058XL | TCL彩色电视机 | 9425 | 功率100W | 4450 | 中国 | 惠州彩虹电子有限公司 | 9425002048 | 01-Jul-95 | 成雪玲
1336 | 2101 | 图书馆 | 20010919 | 计算机 | 同方超越1500 P3/866 | 128M/20G/15 | 6500 | 中国 | 清华同方有限公司 | 491497 | 01-Dec-01 | 李海潮
1337 | 2101 | 图书馆 | 20010920 | 计算机 | 同方超越1500 P3/866 | 128M/20G/15 | 6500 | 中国 | 清华同方有限公司 | 491498 | 01-Dec-01 | 李海潮
1338 | 2101 | 图书馆 | 20010921 | 计算机 | 同方超越1500 P3/866 | 128M/20G/15 | 6500 | 中国 | 清华同方有限公司 | 491499 | 01-Dec-01 | 李海潮
1339 | 2101 | 图书馆 | 20010924 | 计算机 | 同方超越1500 P3/866 | 128M/20G/15 | 6500 | 中国 | 清华同方有限公司 | 491503 | 01-Dec-01 | 李海潮
1340 | 2101 | 图书馆 | 20010925 | 计算机 | 同方超越1500 P3/866 | 128M/20G/15 | 6500 | 中国 | 清华同方有限公司 | 491504 | 01-Dec-01 | 李海潮
1341 | 2101 | 图书馆 | 20010930 | 计算机 | 同方超越1500 P3/866 | 128M/20G/15 | 6500 | 中国 | 清华同方有限公司 | 491509 | 01-Dec-01 | 李海潮
1342 | 2101 | 图书馆 | 20010931 | 计算机 | 同方超越1500 P3/866 | 128M/20G/15 | 6500 | 中国 | 清华同方有限公司 | 491510 | 01-Dec-01 | 李海潮
1343 | 2101 | 图书馆 | 20010932 | 计算机 | 同方超越1500 P3/866 | 128M/20G/15 | 6500 | 中国 | 清华同方有限公司 | 491511 | 01-Dec-01 | 李海潮
1344 | 2101 | 图书馆 | 20010933 | 计算机 | 同方超越1500 P3/866 | 128M/20G/15 | 6500 | 中国 | 清华同方有限公司 | 491512 | 01-Dec-01 | 李海潮
1345 | 2101 | 图书馆 | 20010946 | 计算机 | 同方超越1500 P3/866 | 128M/20G/15 | 6500 | 中国 | 清华同方有限公司 | 491525 | 01-Dec-01 | 赵武玲
1346 | 2101 | 图书馆 | 20010949 | 计算机 | 同方超越1500 P3/866 | 128M/20G/15 | 6500 | 中国 | 清华同方有限公司 | 491528 | 01-Dec-01 | 李海潮
1347 | 2101 | 图书馆 | 20010950 | 计算机 | 同方超越1500 P3/866 | 128M/20G/15 | 6500 | 中国 | 清华同方有限公司 | 491529 | 01-Dec-01 | 赵武玲
1348 | 2101 | 图书馆 | 20010958 | 计算机 | 同方超越1500 P3/866 | 128M/20G/15 | 6500 | 中国 | 清华同方有限公司 | 491537 | 01-Dec-01 | 李海潮
1349 | 2101 | 图书馆 | 20010963 | 计算机 | 同方超越1500 P3/866 | 128M/20G/15 | 6500 | 中国 | 清华同方有限公司 | 491542 | 01-Dec-01 | 李海潮
1350 | 2101 | 图书馆 | 20010964 | 计算机 | 同方超越1500 P3/866 | 128M/20G/15 | 6500 | 中国 | 清华同方有限公司 | 491501 | 01-Dec-01 | 李海潮
1351 | 2101 | 图书馆 | 20010966 | 计算机 | 同方超越1500 P3/866 | 128M/20G/15 | 6500 | 中国 | 清华同方有限公司 | 800481438 | 01-Dec-01 | 李海潮
1352 | 2103 | 附中 | 991922KY | 联想电脑 | 天琴959 | * | 13500 | 中国 | 无 |  | 01-May-98 | 张书民
1353 | 2103 | 附中 | 20001442 | 打印机 | HPLaser 6L | * | 3300 | 中国 | 无 | * | 01-Dec-00 | 寇建国
1354 | 2103 | 附中 | 97030600 | 喷墨打印机 | BJC-210S | * | 1375 | 泰国 | 日本佳能公司 | EFB62207 | 01-Sep-97 | 李华
1355 | 2103 | 附中 | 991923KY | 打印机 | LQ-1600K3 | * | 3500 | 中国 | 无 |  | 01-May-98 | 张书民
1356 | 2103 | 附中 | 96047500 | 英文打字机 | OLYMPIA 12 奥林匹亚 | * | 2100 | 日本 | 无 | * | 01-Dec-96 | 李华
1357 | 2103 | 附中 | 20035547 | 篮板 | * | 120X1.05 | 900 | 中国 | 岐山体育器材厂 | 无 | 01-May-03 | 翟爱定
1358 | 2104 | 高教研究所 | 20005095 | 微型计算机 | 超越2000V/2400.648D | PII400 | 7950 | 中国 | 清华同方股份有限公司 | 193734 | 01-Mar-00 | 王云峰
1359 | 2104 | 高教研究所 | 20005585 | 计算机 | HDP-1807 | PIII/650/64M | 8185 | 中国 | 青岛海尔电脑有限公司 | 81500049 | 01-Dec-00 | 张清柱
1360 | 2105 | 出版社 | 20069517 | 优盘 | 128M | * | 530 | 中国 | 深圳朗科科技有限公司 |  | 01-Aug-03 | 丁辉
1361 | 2105 | 出版社 | 20025522 | 传真机 | KX-FP82CN | * | 1540 | 中国 | 九州松下电器株式会社 |  | 01-Sep-02 | 丁晖
1362 | 2107 | 博览园 | 20057330 | 移动硬盘 | 2.5T | 60G | 980 | 中国 | 北京纽曼公司 |  | 01-Sep-05 | 杜军宝
1363 | 2107 | 博览园 | 20035155 | 手机 | T720 | MOTOROCA | 2800 | 中国 | 摩托罗拉公司 | 20021218ZB | 01-Mar-03 | 朱荣科
1364 | 2107 | 博览园 | 20017684 | 手机 | V60 | 449277-80-30668 | 4560 | 中国 | 摩托罗拉公司 |  | 01-Dec-01 | 朱荣科
1365 | 2107 | 博览园 | 99036800 | 摩托罗拉手机 | M070ROLH-CD928+ | * | 3150 | 中国 | 天津摩托罗拉厂 | 447768-82- | 01-May-99 | 朱荣科
1366 | 2201 | 农场场部 | 20000711 | 计算机 | 育龙3000HDP-1210 667 | 64M/15G/40X/56K | 7950 | 中国 | 青岛海尔有限公司 | 083000974 | 01-Sep-00 | 何芳霞
1367 | 2201 | 农场场部 | 20000712 | 激光打印机 | HP-6L | * | 3250 | 中国 | HP公司 | CNIK025856 | 01-Sep-00 | 何芳霞
1368 | 2202 | 畜牧站 | 99008700 | 脉动器 | * | * | 1073.13 | 瑞典 | 瑞典 |  | 01-Dec-98 | 张党库
1369 | 2202 | 畜牧站 | 95000700 | 锅炉引风机 | Y5-47-5C | * | 2840 | 中国 | 西安风机厂 | * | 01-Jan-95 | 杜颖军
1370 | 2203 | 饲料厂 | 20001141 | 手机 | 摩托罗拉CD928 | * | 2600 | 中国 | 天津 | * | 01-Nov-00 | 林广喜
1371 | 2301 | 校办办公室 | 20005088 | 微型计算机 | 超越2000V/2400.648D | PII400 | 7555 | 中国 | 清华同方股份有限公司 | 193714 | 01-Mar-00 | 赵武军
1372 | 2301 | 校办办公室 | 20005158 | 传真机 | FAX-L250 | 250 | 6100 | 中国 | 佳能公司 | 06874 | 01-Sep-99 | 李小梅
1373 | 2301 | 校办办公室 | 20046125 | 电话机 | 步步高HWCD007 | * | 558 | 中国 | 广州步步高公司 | 0049936 | 01-Mar-04 | 赵武军
1374 | 2301 | 校办办公室 | 20024493 | 手机 | 摩托罗拉V66+ | * | 2470 | 中国 | 无 |  | 01-Apr-02 | 杨景昆
1375 | 2301 | 校办办公室 | 20035992 | 无线移动电话（手机） | 三星T108++ | * | 2400 | 韩国 | 韩国三星电子株式会社 | 无 | 01-Jul-03 | 赵忠
1376 | 2301 | 校办办公室 | 20045983 | 无线移动电话（手机） | 三星 | * | 3980 | 中国 | 三星公司 | 无 | 01-Jul-03 | 王文惠
1377 | 2302 | 档案室 | 97011200 | 交流调压器 | JB3717-84 | * | 850 | 中国 | 上海振华稳压设备厂 | * | 01-Nov-96 | 黄小平
1378 | 2302 | 档案室 | 20015448 | 戴尔台式电脑/声、耳 | Gx1101/15 /100M网卡 | PIII800/256M/20 | 8136 | 中国 | 戴尔厦门厂 | 267S11X | 01-Apr-01 | 安聪娥
1379 | 2302 | 档案室 | 97055000 | 富士通打印机 | DPK3600E | * | 3850 | 中国 | 无 | * | 01-Dec-97 | 安聪娥
1380 | 2302 | 档案室 | 20017446 | USB活动硬盘 | 纽曼 | 20G | 1300 | 中国 | 无 |  | 01-Dec-01 | 刘文娟
1381 | 2302 | 档案室 | 990200KY | 传真机 | FAX34 | * | 16600 | 日本 | 无 |  | 01-Nov-93 | 詹道润
1382 | 2401 | 实验室管理处 | 86072600 | 电子交流稳压器 | 1KA 220V | * | 697 | 未知 | 无 | * | 01-Dec-86 | 袁林辉
1383 | 2401 | 实验室管理处 | 99004200 | 新大洲摩托 | 50型 | 加Z50 | 2500 | 中国 | 海南新大洲公司 |  | 01-Jul-97 | 王彬鹏
1384 | 2401 | 实验室管理处 | 63734300 | 台式车床 | * | * | 2918.34 | 未知 | 无 | * | 01-Aug-63 | 袁林辉
1385 | 2401 | 实验室管理处 | 980001XL | 塑料耐腐蚀泵 | 104型 | * | 1998.02 | 中国 | 上海万里塑料厂 | 006295 | 01-Mar-98 | 赵晓惠
1386 | 2401 | 实验室管理处 | 89017900 | 空压机 | * | * | 1470 | 中国 | 无 | * | 01-Apr-89 | 张忠新
1387 | 2401 | 实验室管理处 | 80037000 | 冷冻机 | S-2F6.5 | * | 2800 | 中国 | 北京电冰箱修理厂 | 30 | 01-Jun-80 | 袁林辉
1388 | 2401 | 实验室管理处 | 86031400 | 交换拄 | Х260×10×2000 | * | 988.5 | 中国 | 北京有机玻璃厂 | * | 01-Sep-86 | 夏新录
1389 | 2401 | 实验室管理处 | 75285100 | 台钻 | Z512 | * | 620 | 中国 | 无 | * | 01-Dec-75 | 袁林辉
1390 | 2401 | 实验室管理处 | 20005001 | 微型计算机 | 系列－IW41 | 金豹PII400* | 6855 | 中国 | 浪潮电子信息产业集团 | 20004528 | 01-Feb-00 | 王庥林
1391 | 2401 | 实验室管理处 | 20015459 | 戴尔台式电脑/声、耳 | Gx1101/15 /100M网卡 | PIII800/256M/20 | 8356 | 中国 | 戴尔厦门厂 | 549S11X | 01-Apr-01 | 马玉琴
1392 | 2401 | 实验室管理处 | 20016259 | 计算机/15 | GX150-L/16MAGP/网卡 | PIII866/128M/20 | 8890 | 中国 | 戴尔电脑公司 | 9WGG11X | 01-Jun-01 | 周小霞
1393 | 2401 | 实验室管理处 | 994538KY | 微机 | * | * | 13970 | 中国 | 无 |  | 01-Mar-99 | 王庥林
1394 | 2401 | 实验室管理处 | 20015963 | 激光打印机 | HP 6L Pro | A4幅面 | 3150 | 美国 | 上海惠普有限公司 | CN3J133442 | 01-May-01 | 李东
1395 | 2401 | 实验室管理处 | 20024691 | 激光打印机 | LJ2312P | 12页/分 | 2700 | 中国 | 联想(北京)有限公司 | C2J480239 | 01-Jun-02 | 马玉琴
1396 | 2401 | 实验室管理处 | 994539KY | 激光打印机 | * | * | 3500 | 中国 | 无 |  | 01-Mar-99 | 王庥林
1397 | 2401 | 实验室管理处 | 99127600 | 静电复印机 | 佳能NP3300 | PJP 00078 | 29640 | 中国 | 天津 | 00078 | 01-Oct-99 | 马玉琴
1398 | 2501 | 组织部办公室 | 20005211 | 便携式计算机 | 2621-4BC | C466.64M.6.4G | 18900 | 中国 | 长城国际信息产业公司 | B5202 | 01-May-00 | 徐养福
1399 | 2501 | 组织部办公室 | 20026069 | 计算机 | 炎黄4000 | * | 6500 | 中国 | 杨凌秦众电子信息有限 |  | 01-Oct-02 | 成芙莲
1400 | 2501 | 组织部办公室 | 20035686 | 计算机 | 炎黄C420D | * | 5850 | 中国 | 杨凌秦众电子信息公司 | 0322090001 | 01-May-03 | 彭爱菊
1401 | 2501 | 组织部办公室 | 20055152 | 计算机 | 启天M5000 | 256M/80G/光驱DVD/17纯平 | 5150 | 中国 | 北京联想（集团）有限公司 | NA06167300 | 01-Jan-05 | 郑伟
1402 | 2501 | 组织部办公室 | 20015733 | 扫描仪 | Microtek3650/42bit | A4幅面600X1200D | 1045 | 中国 | 上海中晶 | 0896001889 | 01-May-01 | 郑伟
1403 | 2501 | 组织部办公室 | 95032000 | 彩色录相机 | 日立(888) | * | 3980 | 日本 | 无 | * | 01-Jan-95 | 何明骏
1404 | 2501 | 组织部办公室 | 20005147 | 传真机 | 神通MAGIC(PPF241) | * | 2750 | 中国 | 东浣徐港电子有限公司 | 01-89-415 | 01-Apr-00 | 郑伟
1405 | 2601 | 宣传部办公室 | 90035900 | 输出配电柜 | FQ24-1A | * | 3894 | 中国 | 上海新亚 | 0178 | 01-Sep-90 | 杨亚林
1406 | 2601 | 宣传部办公室 | 860111XL | 照相机 | 柯尼卡FT-1 | * | 1250 | 日本 | 日本 | 429867 | 01-Jul-86 | 杨耀荣
1407 | 2601 | 宣传部办公室 | 991970KY | 美能达135照相机 | * | * | 2000 | 中国 | 无 |  | 01-Dec-89 | 支勇平
1408 | 2601 | 宣传部办公室 | 991971KY | 翻拍仪 | * | * | 4501 | 中国 | 无 |  | 01-Dec-91 | 支勇平
1409 | 2601 | 宣传部办公室 | 991998KY | 闪光灯 | * | * | 1306 | 中国 | 无 |  | 01-Dec-86 | 支勇平
1410 | 2601 | 宣传部办公室 | 20005103 | 联想电脑 | 逐日3000型 | * | 7930 | 中国 | 联想公司 | 1321677 | 01-Dec-99 | 易同民
1411 | 2601 | 宣传部办公室 | 20015549 | 海尔电脑/桌180/椅200 | HDP-1211/40XCD/AGP32 | PIII866/128M/20 | 7998 | 中国 | 青岛海尔电脑有限公司 | 00296 | 01-Mar-01 | 郝利
1412 | 2601 | 宣传部办公室 | 20015700 | 笔记本电脑/声网卡 | Dell C600/DVD/14.1 | PIII850/128M/20 | 22320 | 美国 | 戴尔电脑公司 | 16TW11X | 01-May-01 | 杨耀荣
1413 | 2601 | 宣传部办公室 | 970552XL | 计算机 | 586 P166 | 14 彩显 | 12650 | 中国 | 无 | * | 01-Oct-97 | 刘卫科
1414 | 2601 | 宣传部办公室 | 98135800 | 话筒 | 16L-LC | * | 950 | 中国 | 香港 |  | 01-Dec-98 | 杨亚林
1415 | 2601 | 宣传部办公室 | 20015949 | 激光打印机 | HP 6L Pro | A4幅面 | 3150 | 美国 | 上海惠普有限公司 | CN3J133134 | 01-May-01 | 刘西平
1416 | 2601 | 宣传部办公室 | 20036313 | 优盘 | 128M | * | 550 | 中国 | 深圳福田高新创业基地 | 无 | 01-Jun-03 | 支勇平
1417 | 2601 | 宣传部办公室 | 20015732 | 扫描仪 | Microtek 3650 | A4幅面600X1200D | 1045 | 中国 | 上海中晶 | 0896000732 | 01-May-01 | 刘西平
1418 | 2601 | 宣传部办公室 | 991987KY | 20寸监示器 | * | * | 7700 | 中国 | 无 |  | 01-Dec-89 | 支勇平
1419 | 2601 | 宣传部办公室 | 20047471 | 便携式MD录音机 | JUV XM-R700SL | * | 2280 | 中国 | 日本JVC公司 | 无 | 01-Sep-04 | 胡群波
1420 | 2601 | 宣传部办公室 | 20055664 | 采访机 | NHIMD | * | 2290 | 中国 | 索尼公司 | * | 01-Apr-05 | 胡群波
1421 | 2601 | 宣传部办公室 | 90038400 | 收录两用机 | GF88Z(D) | * | 1579 | 中国 | 上海红灯厂 | 801363SH | 01-Sep-90 | 杨亚林
1422 | 2601 | 宣传部办公室 | 98135900 | 话筒 | 16L-LC | * | 950 | 中国 | 香港 |  | 01-Dec-98 | 杨亚林
1423 | 2601 | 宣传部办公室 | 90036000 | 扩音机 | JY2X275C-1 | * | 6966 | 中国 | 上海新亚 | 0505 | 01-Sep-90 | 杨亚林
1424 | 2601 | 宣传部办公室 | 90036100 | 扩音机 | GY2X2TSC-1 | * | 5624 | 中国 | 上海新亚 | * | 01-Sep-90 | 杨亚林
1425 | 2601 | 宣传部办公室 | 92064000 | 彩色电视机 | 14 CRP-4500 | * | 1200 | 未知 | 无 | * | 01-Jan-80 | 杨亚林
1426 | 2601 | 宣传部办公室 | 991997KY | 新闻灯 | * | * | 500 | 中国 | 无 |  | 01-Dec-76 | 支勇平
1427 | 2602 | 影视制作室 | 900209XL | 录相机 (背包机) | V0-888 索尼 | 带型3／4 | 40200 | 日本 | 索尼 | 14776 | 01-Nov-90 | 王新
1428 | 2701 | 统战部办公室 | 20015763 | 计算机 | GX110-L/包括桌260元 | PIII866/128M/20 | 9150 | 中国 | 戴尔电脑公司 | 885V11X | 01-Jun-01 | 霍新和
1429 | 2701 | 统战部办公室 | 20035687 | 计算机 | 炎黄C420D | * | 5850 | 中国 | 杨凌秦众电子信息公司 | 0322090002 | 01-May-03 | 史明霞
1430 | 2801 | 纪检、监察、审计办 | 910041XL | 照相机 | 美能达700 | * | 2416 | 日本 | 无 | 2918520 | 01-May-91 | 尹秦岭
1431 | 2801 | 纪检、监察、审计办 | 20015489 | 戴尔台式电脑/声、耳 | Gx1101/15 /100M网卡 | PIII800/256M/20 | 8136 | 中国 | 戴尔厦门厂 | 459S11X | 01-Apr-01 | 帅润生
1432 | 2801 | 纪检、监察、审计办 | 97056800 | 同创586/166计算机 | ADB166G0163G8R | * | 8040 | 中国 | 无 | 9712CPAC49 | 01-Dec-97 | 李淑鹏
1433 | 2801 | 纪检、监察、审计办 | 990033XL | 小型电子计算机 | 希望 6233-1(TF4) | * | 5830 | 中国 | 浪潮电子信息产业集团 | 95001478 | 01-Mar-99 | 杜德鱼
1434 | 2801 | 纪检、监察、审计办 | 20016896 | HP6L激光打印机 | * | * | 3110 | 中国 | 无 |  | 01-Sep-01 | 纪淑鸳
1435 | 2801 | 纪检、监察、审计办 | 20017148 | 传真机 | 3100 | 三星 | 2250 | 中国 | 无 |  | 01-Oct-01 | 苏成功
1436 | 2901 | 工会 | 992018KY | 投影仪 | * | * | 890 | 中国 | 无 |  | 01-Jul-88 | 会议室
1437 | 2901 | 工会 | 992045KY | 调光器 | * | * | 800 | 中国 | 无 |  | 01-Dec-97 | 王勉堂
1438 | 2901 | 工会 | 992046KY | 座式放映机 | * | * | 3000 | 中国 | 无 |  | 01-Dec-80 | 王勉堂
1439 | 2901 | 工会 | 992048KY | 照相机 | * | * | 673 | 中国 | 无 |  | 01-Dec-84 | 王勉堂
1440 | 2901 | 工会 | 20035458 | 打印机 | DPK3600E | * | 3150 | 中国 | 富士通中英文打印机 | 无 | 01-Mar-01 | 张雪玲
1441 | 2901 | 工会 | 992039KY | 微电脑操作台 | * | * | 500 | 中国 | 无 |  | 01-Dec-90 | 梁友峰
1442 | 2901 | 工会 | 992043KY | 调音台 | * | * | 3000 | 中国 | 无 |  | 01-Dec-91 | 王勉堂
1443 | 2901 | 工会 | 992029KY | 录音机 | SHARP | GT-5152 | 2850 | 中国 | 无 |  | 01-Jul-90 | 活动室
1444 | 2901 | 工会 | 992040KY | 录放机 | * | * | 660 | 中国 | 无 |  | 01-Dec-98 | 王勉堂
1445 | 2901 | 工会 | 992050KY | 扩大机 | 50M | * | 1446 | 中国 | 无 |  | 01-Dec-96 | 王勉堂
1446 | 2901 | 工会 | 992041KY | 音箱 | * | * | 500 | 中国 | 无 |  | 01-Dec-92 | 王勉堂
1447 | 2901 | 工会 | 992042KY | 音箱 | * | * | 500 | 中国 | 无 |  | 01-Dec-92 | 王勉堂
1448 | 2901 | 工会 | 992051KY | 组合音响 | * | * | 1150 | 中国 | 无 |  | 01-Dec-90 | 王勉堂
1449 | 2901 | 工会 | 992052KY | 组合音响 | * | * | 1150 | 中国 | 无 |  | 01-Dec-90 | 王勉堂
1450 | 2901 | 工会 | 992044KY | 影碟机 | * | * | 1380 | 中国 | 无 |  | 01-Dec-97 | 王勉堂
1451 | 2901 | 工会 | 992053KY | 彩色电视机 | 20寸 | * | 2000 | 中国 | 无 |  | 01-Dec-90 | 华彩凤
1452 | 2901 | 工会 | 992038KY | 闭路操作台 | * | * | 800 | 中国 | 无 |  | 01-Dec-90 | 梁友峰
1453 | 2901 | 工会 | 992054KY | 架子鼓 | * | * | 2100 | 中国 | 无 |  | 01-Dec-90 | 王勉堂
1454 | 2901 | 工会 | 992055KY | 电子琴 | * | * | 2100 | 中国 | 无 |  | 01-Dec-90 | 王勉堂
1455 | 3001 | 团委办公室 | 20005516 | 微机 | HPVE8186A | PIII550/128M/13 | 11980 | 中国 | 上海惠浦有限公司 | 01400816 | 01-Jun-00 | 曹军会
1456 | 3001 | 团委办公室 | 20005649 | HP计算机 | HP VE | PIII600/128M/10 | 11920 | 中国 | HP | CN02100771 | 01-Jul-00 | 曹军会
1457 | 3001 | 团委办公室 | 20005651 | HP计算机 | HP VE | PIII600/128M/10 | 11920 | 中国 | HP | CN02100725 | 01-Jul-00 | 曹军会
1458 | 3001 | 团委办公室 | 20005652 | HP计算机 | HP VE | PIII600/128M/10 | 11920 | 中国 | HP | CN02100944 | 01-Jul-00 | 曹军会
1459 | 3001 | 团委办公室 | 20015488 | 戴尔台式电脑/声、耳 | Gx1101/15 /100M网卡 | PIII800/256M/20 | 8136 | 中国 | 戴尔厦门厂 | 449S11X | 01-Apr-01 | 侯江
1460 | 3001 | 团委办公室 | 20015767 | 计算机/音箱220元 | GX110-L | PIII866/128M/20 | 9370 | 中国 | 戴尔电脑公司 | 445V11X | 01-May-01 | 杨胜良
1461 | 3001 | 团委办公室 | 20024127 | 计算机 | 三帝 | P41.5/128/40G17 | 5800 | 中国 | 无 |  | 01-Mar-02 | 徐文军
1462 | 3001 | 团委办公室 | 96042800 | 586兼容机 | 586/133 | * | 13509 | 中国 | Inter | * | 01-Dec-96 | 马博虎
1463 | 3001 | 团委办公室 | 20035867 | 移动硬盘 | 40G | * | 1250 | 中国 | IBM公司 | 无 | 01-Jun-03 | 曹军会
1464 | 3001 | 团委办公室 | 20035236 | 光盘刻录机 | 索尼210A | * | 550 | 中国 | 索尼公司 | 无 | 01-Mar-03 | 党青
1465 | 3001 | 团委办公室 | 99033000 | 录像机 | JVC多制 （VHS） | * | 3000 | 日本 | 无 |  | 01-Jun-99 | 徐文军
1466 | 3001 | 团委办公室 | 20005079 | 传真机 | 松下250 | KX-FP250 | 3270 | 日本 | 松下电器有限公司 | 526908-00 | 01-Mar-00 | 侯江
1467 | 3001 | 团委办公室 | 20055759 | 录音笔 | VY-H350 | * | 1399 | 中国 | 三星北京公司 | 55234 | 01-Apr-05 | 曹会军
1468 | 3001 | 团委办公室 | 20058532 | 卡座 | TD-W18BK | * | 2200 | 日本 | JVC | BT-59019-1 | 01-Aug-05 | 侯江
1469 | 3001 | 团委办公室 | 98138000 | 上海大型景观灯4只 | * | * | 6800 | 中国 | 上海照明器材厂 |  | 01-Oct-98 | 马博虎
1470 | 3001 | 团委办公室 | 20037628 | 喇叭单元 | 高音 | * | 4760 | 中国 | GBL公司 | * | 01-Jul-02 | 侯江
1471 | 3001 | 团委办公室 | 20037629 | 喇叭单元 | 低音 | * | 3500 | 中国 | GBL公司 | * | 01-Jul-02 | 侯江
1472 | 3001 | 团委办公室 | 20037630 | 喇叭单元 | 低音 | * | 3500 | 中国 | GBL公司 | * | 01-Jul-02 | 侯江
1473 | 3001 | 团委办公室 | 20015984 | 步步高VCD 功放 音箱 | AB109 | 5373 | 6450 | 中国 | 步步高 | 1995465373 | 01-Mar-00 | 侯江
1474 | 3001 | 团委办公室 | 99033300 | 影碟机 | 万利达 S-VCD | * | 1380 | 中国 | 厦门万利达 | 0029478-99 | 01-May-99 | 徐文军
1475 | 3001 | 团委办公室 | 97051600 | 次中音洞 | 星海 | * | 1180 | 中国 | 北京乐器厂 | * | 01-Oct-97 | 兵
1476 | 3001 | 团委办公室 | 20035083 | 上低音号 | TEP-211 | * | 2100 | 中国 | 上海TOYAMA管乐厂 | 0205027 | 01-Jan-03 | 王晓娟
1477 | 3001 | 团委办公室 | 20035087 | 架子鼓 | TNC-7 | * | 3200 | 中国 | 上海TOYAMA乐器厂 | T01 | 01-Jan-03 | 王晓娟
1478 | 3001 | 团委办公室 | 20046626 | 抢答器 | 12A | * | 2200 | 中国 | 河南内黄县科达电子厂 | 7783537 | 01-May-04 | 党青
1479 | 3101 | 教务处办 | 20005036 | 微型计算机 | 系列－IW41 | 金豹PII400 | 6855 | 中国 | 浪潮电子信息产业集团 | 20004513 | 01-Feb-00 | 李海华
1480 | 3101 | 教务处办 | 20005632 | IBM计算机 | 6578 | * | 11200 | 中国 | 长城国际信息产品公司 |  | 01-Oct-00 | 李论
1481 | 3101 | 教务处办 | 20015499 | 戴尔台式电脑/声、耳 | Gx1101/15 /100M网卡 | PIII800/256M/20 | 8136 | 中国 | 戴尔厦门厂 | 849S11X | 01-Apr-01 | 袁纪东
1482 | 3101 | 教务处办 | 20017727 | 计算机 | 三帝/17 | P41.5G/128M/40G | 5800 | 中国 | 无 |  | 01-Dec-01 | 王文良
1483 | 3101 | 教务处办 | 96027200 | 微型电子计算机 | AETR ASDIVE D5/120 | * | 16800 | 中国 | 台湾宏基公司 | * | 01-Oct-96 | 黄德宝
1484 | 3101 | 教务处办 | 970168XL | 微机 | MICRONPIUS 5／166 | 内存 16MB | 23600 | 美国 | MICRON公司 | * | 01-Jul-97 | 李大寨
1485 | 3101 | 教务处办 | 980018XL | 服务器(浪潮) | TS700-NP710 | * | 30630 | 中国 | 浪潮电子产业集团 | 8S500563 | 01-Sep-98 | 袁纪东
1486 | 3101 | 教务处办 | 20015713 | 光盘刻录机 | Acer8432A | * | 1500 | 中国 | 无 |  | 01-May-01 | 黄德宝
1487 | 3101 | 教务处办 | 20005474 | 传真机 | Panasonic FX-FP106CM | KX-FP106CN | 2720 | 中国 | 九州松下电器株式会社 | OEBHA00989 | 01-Jul-00 | 黄德宝
1488 | 3101 | 教务处办 | 20005081 | 东芝复印机 | MG-2010 | * | 16700 | 中国 | 深圳有限公司上海分公 | 990096 | 01-Feb-00 | 黄德宝
1489 | 3102 | 多媒体教学服务中心 | 20016505 | VGA分配器 | 3台\300元 | * | 900 | 中国 | 无 |  | 01-Jul-01 | 高荷香
1490 | 3102 | 多媒体教学服务中心 | 970525XL | 辉达幻灯机 | 2505AFIR | * | 4850 | 中国 | 无 | * | 01-Sep-97 | 郭涓普
1491 | 3102 | 多媒体教学服务中心 | 970526XL | 辉达幻灯机 | 2505AFIR | * | 4720 | 中国 | 无 | * | 01-Sep-97 | 郭涓普
1492 | 3102 | 多媒体教学服务中心 | 970527XL | 辉达幻灯机 | 2505AFIR | * | 6800 | 中国 | 无 | * | 01-Sep-97 | 郭涓普
1493 | 3102 | 多媒体教学服务中心 | 970528XL | 辉达幻灯机 | 2505AF1R | * | 4100 | 中国 | 无 | * | 01-Sep-97 | 郭涓普
1494 | 3102 | 多媒体教学服务中心 | 970529XL | 辉达幻灯机 | 2505AFIR | * | 4720 | 中国 | 无 | * | 01-Sep-97 | 郭涓普
1495 | 3102 | 多媒体教学服务中心 | 970530XL | 辉达幻灯机 | 2505AFIR | * | 4720 | 中国 | 无 | * | 01-Sep-97 | 郭涓普
1496 | 3102 | 多媒体教学服务中心 | 970531XL | 辉达幻灯机 | 2505AFIR | * | 4720 | 中国 | 无 | * | 01-Sep-97 | 郭涓普
1497 | 3102 | 多媒体教学服务中心 | 970532XL | 辉达幻灯机 | 2505AFIR | * | 4720 | 中国 | 无 | * | 01-Sep-97 | 郭涓普
1498 | 3102 | 多媒体教学服务中心 | 970533XL | 辉达幻灯机 | 2505AFIR | * | 4720 | 中国 | 无 | * | 01-Sep-97 | 郭涓普
1499 | 3102 | 多媒体教学服务中心 | 970169XL | 3M投影仪 | MP 3820 | * | 1600 | 美国 | 3M公司 | * | 01-Jul-97 | 郭涓普
1500 | 3102 | 多媒体教学服务中心 | 970170XL | 3M投影仪 | MP 3820 | * | 1600 | 美国 | 3M公司 | * | 01-Jul-97 | 郭涓普
1501 | 3102 | 多媒体教学服务中心 | 970171XL | 3M投影仪 | MP 3820 | * | 1600 | 美国 | 3M公司 | * | 01-Sep-97 | 郭涓普
1502 | 3102 | 多媒体教学服务中心 | 970172XL | 3M投影仪 | MP 3820 | * | 1600 | 美国 | 3M公司 | * | 01-Sep-97 | 郭涓普
1503 | 3102 | 多媒体教学服务中心 | 970173XL | 3M投影仪 | MP 3820 | * | 1600 | 美国 | 3M公司 | * | 01-Sep-97 | 郭涓普
1504 | 3102 | 多媒体教学服务中心 | 970455XL | 投影机 | JVCAV-P700E | * | 21000 | 日本 | JVC公司 | 07210609 | 01-Aug-97 | 郭涓普
1505 | 3102 | 多媒体教学服务中心 | 970456XL | 投影机 | 3M.8650 | * | 82350 | 美国 | 3M公司 | 70431828 | 01-Aug-97 | 郭涓普
1506 | 3102 | 多媒体教学服务中心 | 970561XL | 投影仪 | 3M 3820 | * | 1600 | 中国 | 无 | * | 01-Oct-97 | 郭涓普
1507 | 3102 | 多媒体教学服务中心 | 970562XL | 投影仪 | 3M 3820 | * | 1600 | 中国 | 无 | * | 01-Oct-97 | 郭涓普
1508 | 3102 | 多媒体教学服务中心 | 970563XL | 投影仪 | 3M 3820 | * | 1600 | 中国 | 无 | * | 01-Oct-97 | 郭涓普
1509 | 3102 | 多媒体教学服务中心 | 20035792 | 计算机 | 炎黄C420D | * | 5850 | 中国 | 杨凌秦众电子信息公司 | 0319090008 | 01-May-03 | 何新莉
1510 | 3102 | 多媒体教学服务中心 | 20015967 | 激光打印机 | HP 6L Pro | A4幅面 | 3150 | 美国 | 上海惠普有限公司 | CN3J096662 | 01-May-01 | 郭涓普
1511 | 3102 | 多媒体教学服务中心 | 20035213 | 打印机 | P25 | * | 3320 | 菲律宾 | EPSON公司 | 003528 | 01-Mar-03 | 郭涓普
1512 | 3102 | 多媒体教学服务中心 | 98003000 | 激光打印机 | HP LOSERJET 6L C3990 | * | 3560 | 日本 | 惠普公司 | 003203 | 01-Mar-98 | 郭向平
1513 | 3102 | 多媒体教学服务中心 | 20035215 | 显示屏 | * | * | 760 | 印度尼西亚 | 爱普生公司 | 无 | 01-Mar-03 | 郭涓普
1514 | 3102 | 多媒体教学服务中心 | 20035214 | 扫描仪 | 1660 | * | 2300 | 印度尼西亚 | 爱普生公司 | 5489 | 01-Mar-03 | 郭涓普
1515 | 3102 | 多媒体教学服务中心 | 20017147 | VGA分配器 | 2个/300元 | * | 600 | 中国 | 无 |  | 01-Jul-01 | 高荷香
1516 | 3102 | 多媒体教学服务中心 | 910084XL | 录相机 | J 27 | VHS大 1／2 | 3800 | 日本 | 松下 | G1KK19499 | 01-Sep-91 | 郭涓普
1517 | 3102 | 多媒体教学服务中心 | 960065XL | 三星录相机 | S90 | 6兹头录相机 | 2720 | 中国 | 天津三星电子有限公司 | 00885 | 01-Dec-96 | 郭涓普
1518 | 3102 | 多媒体教学服务中心 | 960066XL | 三星录相机 | S22D | Z磁头录相机 | 1460 | 中国 | 天津三星电子有限公司 | 509793 | 01-Dec-96 | 郭涓普
1519 | 3102 | 多媒体教学服务中心 | 20025655 | 话筒 | ECRV22 | 双特双夹 | 1600 | 中国 | 无 |  | 01-Jun-02 | 郭涓普
1520 | 3102 | 多媒体教学服务中心 | 980146XL | 无线扩普系统 | WMA-168B | 00 | 4400 | 中国 | 高晖电子工业公司 |  | 01-Dec-99 | 郭涓普
1521 | 3102 | 多媒体教学服务中心 | 20054923 | 中控 | GW3300 | * | 2800 | 中国 | 北京万星 |  | 01-Nov-05 | 郭涓普
1522 | 3102 | 多媒体教学服务中心 | 20047915 | 放大器 | LKF-113-7A/B | * | 10069.3 | 中国 | 成都莱克有限公司 | * | 01-Oct-04 | 郭涓普
1523 | 3102 | 多媒体教学服务中心 | 970523XL | TOP801专业功放 | MF-801 | * | 15380 | 美国 | TopCorporation U.S.A | NSDM800055 | 01-Sep-97 | 郭涓普
1524 | 3102 | 多媒体教学服务中心 | 99150100 | 手机 | Nokia-5110 | * | 1470 | 中国 | 北京诺基亚公司 | 0502182 | 01-Jul-99 | 郭向平
1525 | 3102 | 多媒体教学服务中心 | 20025647 | 红叶电动屏幕 | 120 | 120 | 743 | 中国 | 张家港红叶设备制造公 |  | 01-Jun-02 | 郭涓普
1526 | 3102 | 多媒体教学服务中心 | 20025650 | 音箱 | SUNWOODSK182 | 100W | 1400 | 美国 | 无 |  | 01-Jun-02 | 郭涓普
1527 | 3102 | 多媒体教学服务中心 | 20025651 | 音箱 | SUNWOODSK182 | 100W | 1400 | 美国 | 无 |  | 01-Jun-02 | 郭涓普
1528 | 3102 | 多媒体教学服务中心 | 20005588 | 电锤 | PH191AE | * | 1260 | 中国 | 西德 |  | 01-Oct-00 | 郭涓普
1529 | 3102 | 多媒体教学服务中心 | 910124XL | 冲击电钻 | SB2-16N | 输入600W输出300 | 763 | 德国 | 西德AEG | 337100 | 01-Nov-91 | 郭涓普
1530 | 3102 | 多媒体教学服务中心 | 930152XL | 升降梯 | 7米 | * | 790 | 中国 | 无 | * | 01-Nov-93 | 郭涓普
1531 | 3201 | 国资处 | 91039700 | 磁带记录仪 | 东芝 KT | * | 846.2 | 日本 | 日本 | * | 01-Dec-91 | 严碧莲**
1532 | 3201 | 国资处 | 840448XL | 稳压电源 | 614B2 | 3KVA | 1170 | 中国 | 宜昌电工仪器厂 | 93 | 01-Dec-84 | 赵锦奇**
1533 | 3201 | 国资处 | 91002800 | 交流稳压电源 | 614B-3KVA III | * | 2265.6 | 中国 | 宜昌电工仪器厂 | 337 | 01-Mar-91 | 王小祥**
1534 | 3201 | 国资处 | 930056XL | 电源 | VPS 500W | * | 1300 | 美国 | 美国 | 5008549 | 01-Jun-93 | 赵锦奇**
1535 | 3201 | 国资处 | 96062000 | 电导仪 | DDS-11C | * | 990 | 中国 | 上海雷磁仪器厂 | 68 | 01-Dec-96 | 闫丰宁**
1536 | 3201 | 国资处 | 97042300 | 直读式电导仪 | DDS-11A | * | 920 | 中国 | 上海雷磁仪器厂新泾分 | * | 01-Nov-97 | 闫丰宁**
1537 | 3201 | 国资处 | 92014200 | 电冰箱 | 雪花 BCD-171 | * | 1530 | 中国 | 北京 | * | 01-Mar-92 | 毕先文**
1538 | 3201 | 国资处 | 97016700 | 投影仪 | TTB-II | * | 720 | 中国 | 南京电影机械厂 | * | 01-Apr-97 | 魏琦**
1539 | 3201 | 国资处 | 99071300 | 自吸塑料泵 | 105型 | * | 780 | 中国 | 上?凯实利 | 088964 | 01-Sep-99 | 闫丰宁**
1540 | 3201 | 国资处 | 20017726 | 计算机 | 三帝/17 | P41.5G/128M/40G | 5800 | 中国 | 无 |  | 01-Dec-01 | 黄英锋
1541 | 3201 | 国资处 | 20037130 | 计算机 | QDI百棒巨星 | 512M/80G/17寸 | 6600 | 中国 | QDI公司 |  | 01-Nov-03 | 司玉冰
1542 | 3201 | 国资处 | 20035207 | 打印机 | 三星1430 | * | 2200 | 韩国 | 三星公司 | 8CT902404 | 01-Mar-03 | 叶可辉
1543 | 3201 | 国资处 | 20022331 | 磁盘存储器 | 20G | * | 920 | 中国 | 北京纽曼伟业科技公司 | * | 01-Nov-02 | 刘卫军**
1544 | 3201 | 国资处 | 20055226 | 移动硬盘 | 40G | * | 650 | 中国 | 无 |  | 01-Feb-05 | 刘卫军
1545 | 3201 | 国资处 | 20005062 | 传真机 | UP-A8110 | * | 1950 | 新加坡 | 松下公司 | 0599100484 | 01-Mar-00 | 司玉冰
1546 | 3201 | 国资处 | 20046526 | 一体机 | 三星 555P | * | 3480 | 中国 | 三星集团公司 | BIAW900630 | 01-May-04 | 司玉冰
1547 | 3201 | 国资处 | 92042500 | 万能线锯机 | CB-600型 | * | 537 | 中国 | 广州 | * | 01-Sep-92 | 魏琦**
1548 | 3201 | 国资处 | 20005053 | 密码柜 | * | 分二节柜 | 740 | 中国 | 无 |  | 01-Jan-00 | 谢恩情**
1549 | 3201 | 国资处 | 980179XL | 防盗门 | * | * | 500 | 中国 | 无 | 00000 | 01-Nov-98 | 付灵仙**
1550 | 3201 | 国资处 | 950066XL | 防盗门 | * | * | 660 | 中国 | 无 | * | 01-Jul-95 | 付灵仙**
1551 | 3301 | 科研处办 | 90027500 | 黎明吉普车 | YQ 222 | * | 50150 | 中国 | 江苏易征汽车厂 | * | 01-Sep-90 | 李建新
1552 | 3301 | 科研处办 | 20005448 | 东芝笔记本电脑 | 4200系列 | 4280PIII500/64M | 26750 | 日本 | 东芝公司 | 100129575 | 01-Jul-00 | 张晓妮
1553 | 3301 | 科研处办 | 20015494 | 戴尔台式电脑/声、耳 | Gx1101/15 /100M网卡 | PIII800/256M/20 | 8136 | 中国 | 戴尔厦门厂 | G29S11X | 01-Apr-01 | 郭久荣
1554 | 3301 | 科研处办 | 20005832 | 激光打印机 | 2312P | * | 2800 | 中国 | 联想集团 |  | 01-Dec-00 | 杨改河
1555 | 3301 | 科研处办 | 20015719 | 喷墨打印机 | EPSON EXIII | * | 3110 | 中国 | 福建爱普生实达电子公 | 046882 | 01-Dec-00 | 王晓君
1556 | 3301 | 科研处办 | 20036319 | 存储器 | 三星 N200 | 64M | 1100 | 中国 | 三星公司 | 无 | 01-Sep-03 | 吴普特
1557 | 3301 | 科研处办 | 20058633 | 移动硬盘 | * | 40G | 540 | 中国 | IBM公司 |  | 01-Nov-05 | 张朝阳
1558 | 3501 | 人事处各科室 | 20015491 | 戴尔台式电脑/声、耳 | Gx1101/15 /100M网卡 | PIII800/256M/20 | 8136 | 中国 | 戴尔厦门厂 | 529S11X | 01-Apr-01 | 孙马
1559 | 3501 | 人事处各科室 | 20015505 | 戴尔台式电脑/声、耳 | Gx1101/15 /100M网卡 | PIII800/256M/20 | 8136 | 中国 | 戴尔厦门厂 | H39S11X | 01-Apr-01 | 王晓文
1560 | 3501 | 人事处各科室 | 20016256 | 计算机/15 | GX150-L/16MAGP/网卡 | PIII866/128M/20 | 8890 | 美国 | 戴尔电脑公司 | 624221X | 01-Jul-01 | 王亚平
1561 | 3501 | 人事处各科室 | 970038XL | 微机 | 586 IBM | * | 25950 | 中国 | 长城国际信息有限公司 | 0015554-96 | 01-Apr-97 | 王涛
1562 | 3501 | 人事处各科室 | 99059400 | 计算机 | 方正 400 PII | 64M/6.4G/1.44M | 10200 | 中国 | 北大方正公司 |  | 01-May-99 | 刘怀
1563 | 3501 | 人事处各科室 | 20005451 | 激光打印机 | HP6L | A4 | 3120 | 中国 | 上海 | CN1Q022439 | 01-Jul-00 | 高增刚
1564 | 3501 | 人事处各科室 | 99090400 | 激光打印机 | HP Laserjet 6L Gold | * | 3350 | 中国 | 无 |  | 01-Sep-99 | 孙马
1565 | 3501 | 人事处各科室 | 20035389 | 移动硬盘 | 40G | * | 1220 | 中国 | 百佳泰码科技有限公司 | 2154 | 01-Nov-02 | 孙马
1566 | 3501 | 人事处各科室 | 20035390 | 移动硬盘 | 40G | * | 1220 | 中国 | 百佳泰码科技有限公司 | 2076 | 01-Nov-02 | 赵阿兰
1567 | 3501 | 人事处各科室 | 20005481 | 传真机 | KX-FP106CN | * | 2720 | 中国 | 松下电器产业株式会社 |  | 01-Jul-00 | 王涛
1568 | 3501 | 人事处各科室 | 98029200 | 爱立信GF788C手机 | GF788C | * | 4400 | 瑞典 | 爱立信公司 | A082457 | 01-Jun-98 | 孙马
1569 | 3501 | 人事处各科室 | 20005179 | 复印机 | 2622S | * | 16800 | 中国 | 基士得耶办公设备有限 |  | 01-Feb-00 | 孙马
1570 | 3601 | 研究生部办公室 | 99005100 | 投影仪 | TT-250B | * | 680 | 中国 | 上海中教科技实业有限 | 2317 | 01-Jan-99 | 王玉环
1571 | 3601 | 研究生部办公室 | 99005200 | 投影仪 | TT-250B | * | 680 | 中国 | 上海中教科技实业有限 | 1822 | 01-Jan-99 | 王玉环
1572 | 3601 | 研究生部办公室 | 83104600 | 自动幻灯机 | * | * | 644 | 未知 | 无 | * | 01-Jan-84 | 李谱华
1573 | 3601 | 研究生部办公室 | 90037000 | 幻灯机 | REFLECTA | * | 980 | 德国 | 西德 | * | 01-Dec-90 | 张帆
1574 | 3601 | 研究生部办公室 | 95004600 | 投影器 | TPZ.T6Z.250 | * | 860 | 中国 | 上海教学仪器厂 | Q/DBAB1092 | 01-Mar-95 | 王玉环
1575 | 3601 | 研究生部办公室 | 87017500 | 照像机 | CANON | * | 1923 | 日本 | 日本 | 4342730 | 01-Apr-87 | 张静
1576 | 3601 | 研究生部办公室 | 20000145 | 计算机 | K7 500mmx | 128M/13G/1.44M | 12700 | 中国 | INTEL |  | 01-Apr-00 | 桑春果
1577 | 3601 | 研究生部办公室 | 20000146 | 计算机 | k7 500mmx | 128M/13G/1.44M | 12700 | 中国 | INTEL |  | 01-Apr-00 | 桑春果
1578 | 3601 | 研究生部办公室 | 20005028 | 微型计算机 | 系列－IW41 | 金豹PII400 | 6855 | 中国 | 浪潮电子信息产业集团 | 20004536 | 01-Feb-00 | 王生毅
1579 | 3601 | 研究生部办公室 | 20005523 | 笔记本电脑 | * | * | 37700 | 日本 | 索尼 |  | 01-Jul-00 | 张静
1580 | 3601 | 研究生部办公室 | 20036397 | 计算机 | TCL | 256M/40G/52X/17 | 3700 | 中国 | TCL公司 | * | 01-Aug-03 | 薛文鹏
1581 | 3601 | 研究生部办公室 | 88041300 | 计算机 | IBM-PC-XT286 | * | 21495 | 美国 | 美国IBM公司 | * | 01-Nov-88 | 杨春雷
1582 | 3601 | 研究生部办公室 | 93020500 | 微型电子计算机 | 386SX/33 | * | 17988 | 中国 | 台湾宏基公司 | 70110 | 01-Jun-93 | 杨春雷
1583 | 3601 | 研究生部办公室 | 96048400 | 微型电子计算机 | DX-486 | NSTAR显示屏标记 | 5500 | 中国 | 无 | 34848 | 01-Dec-96 | 张静
1584 | 3601 | 研究生部办公室 | 96048500 | 微型电子计算机 | DX-486 | NSTAR显示屏标记 | 5500 | 中国 | 无 | 34848 | 01-Dec-96 | 张静
1585 | 3601 | 研究生部办公室 | 97055900 | 同创586/166计算机 | ADB166G0163G8R | 8XCD | 8540 | 中国 | 无 | 9712CPAC97 | 01-Dec-97 | 杨春雷
1586 | 3601 | 研究生部办公室 | 990023XL | 小型电子计算机 | 金系列-BG91 | * | 6560 | 中国 | 浪潮电子信息产业公司 | 85025872 | 01-Jan-99 | 王生毅
1587 | 3601 | 研究生部办公室 | 99059200 | 计算机 | 方正 PII 400 | 64M/6.4G/1.44M | 10200 | 中国 | 北大方正公司 |  | 01-May-99 | 王生毅
1588 | 3601 | 研究生部办公室 | 20000106 | 打印机 | 1600KIII | * | 2650 | 中国 | EPSON |  | 01-Apr-00 | 桑春果
1589 | 3601 | 研究生部办公室 | 20000107 | 激光机 | HP6L | A4 | 3100 | 美国 | 惠普公司 |  | 01-Dec-99 | 王生毅
1590 | 3601 | 研究生部办公室 | 20000109 | 激光机 | HP6L | A4 | 3100 | 美国 | 惠普公司 |  | 01-Dec-99 | 张静
1591 | 3601 | 研究生部办公室 | 20000110 | 喷墨打印机 | 佳能BJC-5100 | * | 2970 | 日本 | 无 | 01164 | 01-Dec-99 | 桑春果
1592 | 3601 | 研究生部办公室 | 20005469 | 激光打印机 | HP-6L | * | 3120 | 中国 | 上海惠普有限公司 | K017692 | 01-Jul-00 | 程捍卫
1593 | 3601 | 研究生部办公室 | 20035315 | 证书打印机 | IPR-001 | * | 9800 | 日本 | 无 | 002030 | 01-Mar-03 | 张帆
1594 | 3601 | 研究生部办公室 | 95003000 | 打印机 | AR3200 | * | 5000 | 中国 | 无 | * | 01-Jan-95 | 李谱华
1595 | 3601 | 研究生部办公室 | 98002700 | 针式打印机 STAR | AR3200+ | * | 2850 | 中国 | 沈阳天星 | 8840707057 | 01-Feb-98 | 王玉环
1596 | 3601 | 研究生部办公室 | 98002900 | HP6L打印机 | C3990A | * | 3250 | 日本 | HP | JPZT122491 | 01-Feb-98 | 李谱华
1597 | 3601 | 研究生部办公室 | 20000112 | 扫描仪 | MICROTEK X6 | 600 DPI | 2410 | 台湾 | MICROTEK |  | 01-Dec-99 | 李谱华
1598 | 3601 | 研究生部办公室 | 20010501 | 刻录机 | 8230E | HP8220E | 2745 | 中国 | 中国惠普有限公司 | 无 | 01-Mar-01 | 李谱华
1599 | 3601 | 研究生部办公室 | 20000113 | 传真一体机 | SF4500 | * | 4600 | 中国 | 三星 |  | 01-Jan-00 | 桑春果
1600 | 3601 | 研究生部办公室 | 20005060 | 传真机 | UP-A8110 | * | 1950 | 日本 | 松下公司 | 0599100484 | 01-Mar-00 | 桑春果
1601 | 3601 | 研究生部办公室 | 20005566 | 移动电话 | 3508 | 中文又频 | 1880 | 中国 | 上海西门子移动通讯公 | 4492473708 | 01-Jul-00 | 桑春果
1602 | 3601 | 研究生部办公室 | 90027700 | 收录机 | M803K | * | 1175 | 日本 | 日本三洋电器有限公司 | * | 01-Sep-90 | 桑春果
1603 | 3601 | 研究生部办公室 | 20005847 | 碎纸机 | 图嘉 | * | 500 | 中国 | 无 |  | 01-Dec-00 | 张静
1604 | 3601 | 研究生部办公室 | 20065507 | 饮水机 | * | * | 650 | 中国 | 沁园 |  | 01-Jul-05 | 程捍卫
1605 | 3701 | 交流中心办公室 | 20005647 | 激光打印机 | HP6L | * | 3160 | 中国 | 上海惠普 | CN1Q03783 | 01-Dec-00 | 康继乐
1606 | 3801 | 学生处、学工部办公室 | 970402XL | 万利达VCD机 | VCP-N28 | * | 3628 | 中国 | 万利达电子有限公司 | * | 01-Aug-97 | 杨胜良
1607 | 3801 | 学生处、学工部办公室 | 20016394 | 复印机 | 柯尼卡1218 | * | 15800 | 日本 | 无 |  | 01-Jul-01 | 何玉杰
1608 | 3901 | 计财处科室 | 94022700 | 不间断电源 | 美国山特 | * | 7000 | 美国 | 无 | * | 01-Sep-94 | 梁炳
1609 | 3901 | 计财处科室 | 20015344 | 兼容计算机 | K7-800 | UPS514.5元 | 7644 | 中国 | 智达电子有限公司 |  | 01-Mar-01 | 刘培胜
1610 | 3901 | 计财处科室 | 20015475 | 戴尔台式电脑/声、耳 | Gx1101/15 /100M网卡 | PIII800/256M/20 | 8136 | 中国 | 戴尔厦门厂 | F39S11X | 01-Apr-01 | 赵光荣
1611 | 3901 | 计财处科室 | 20026187 | 计算机 | 兼容机 | * | 4500 | 中国 | 无 |  | 01-Nov-02 | 陈俊
1612 | 3901 | 计财处科室 | 98091900 | 笔记本电脑 | P II266 | RAM 32MB.3.2GB | 23800 | 中国台湾 | 金轮飞 |  | 01-Dec-98 | 赵光荣
1613 | 3901 | 计财处科室 | 20015334 | 打印机 | star AR-2400 | * | 2326.5 | 中国 | 德宝发展集团有限公司 |  | 01-Mar-01 | 赵光荣
1614 | 3901 | 计财处科室 | 20015335 | 打印机 | AR3200+ | * | 2326.5 | 中国 | 得实集团 |  | 01-Apr-01 | 赵光荣
1615 | 3901 | 计财处科室 | 20005380 | 点钞机 | XD-218 | 360*260*245MM | 3250 | 中国 | 上海新天电子科技公司 | 02 | 01-Jul-00 | 徐小英
1616 | 4001 | 基建处科室 | 20005216 | 联想计算机 | 奔月4000 PIII600E | * | 10750 | 中国 | 联想(北京)有限公司 | NA02129109 | 01-Apr-00 | 李纪花
1617 | 4001 | 基建处科室 | 98068900 | 联想系列 | 奔月2000B/300 | * | 10500 | 中国 | 浪潮集团 |  | 01-Oct-98 | 张秀成
1618 | 4001 | 基建处科室 | 990027XL | 计算机 | TF-JM/233 | * | 4500 | 中国 | 清华同方股份有限公司 | 124567 | 01-Jan-99 | 张秀成
1619 | 4001 | 基建处科室 | 99025900 | 多媒体计算机 | 希望系列-BHBZ浪潮牌 | PII350 | 9500 | 中国 | 陕西西域电子有限公司 | 95003332 | 01-Mar-99 | 崔文宏
1620 | 4001 | 基建处科室 | 99106700 | 奔月4000计算机 | 奔月4000 PIII/450 | LX-GA-D349-64M/ | 10980 | 中国 | 联想集团 | 1126244 | 01-Jul-99 | 张秀成
1621 | 4001 | 基建处科室 | 99107000 | 计算机 | 奔月4000 PIII/450 | LX-GA-P349-64M/ | 10980 | 中国 | 联想集团 | 1126245 | 01-Jul-99 | 冯玉珍
1622 | 4001 | 基建处科室 | 20015057 | 激光打印机 | HP Laserjet 5000 | * | 12600 | 中国 | 中国惠普有限公司 | SHSS260423 | 01-Mar-01 | 史慧珍
1623 | 4001 | 基建处科室 | 99106800 | 打印机 | EPSON 1520K | * | 5550 | 中国 | 海星集团 |  | 01-Sep-99 | 崔鹏飞
1624 | 4001 | 基建处科室 | 910171XL | 手持对讲机 | HA260 | * | 2600 | 日本 | 无 | 231 | 01-Dec-91 | 吴定坤
1625 | 4001 | 基建处科室 | 94009300 | 彩色电视机 | 彩色14 | * | 1170 | 中国 | 黄河机器厂 | 94000206 | 01-Apr-94 | 胡龙生
1626 | 4001 | 基建处科室 | 20005082 | 东芝复印机 | MG-2012 | * | 16700 | 中国 | 深圳有限公司上海分公 | 988800 | 01-Feb-00 | 史慧珍
1627 | 4101 | 保卫处、人武、保卫部 | 92063400 | 照相机 135 | DF-33146069 | * | 1236 | 中国 | 上海海欧相机厂 | 601918 | 01-May-82 | 李卫昌
1628 | 4101 | 保卫处、人武、保卫部 | 94021400 | 警用囚车 | * | * | 30000 | 中国 | 沈阳 | * | 01-Aug-93 | 华增顺
1629 | 4101 | 保卫处、人武、保卫部 | 20005123 | 打印机 | AR-5400+ | 平推式票据 | 5200 | 中国 | 沈阳天星计算机部 | 8942903002 | 01-Mar-00 | 齐新生
1630 | 4101 | 保卫处、人武、保卫部 | 20016767 | 对讲机 | TK-3107 | 高频 | 1500 | 中国 | 健伍株式会社 | 30410777 | 01-Oct-01 | 尚刚瑜
1631 | 4101 | 保卫处、人武、保卫部 | 20016769 | 对讲机 | TK-3107 | 高频 | 1500 | 中国 | 健伍株式会社 | 30410779 | 01-Oct-01 | 何振华
1632 | 4101 | 保卫处、人武、保卫部 | 20016774 | 对讲机 | TK-3107 | 高频 | 1500 | 中国 | 健伍株式会社 | 304090533 | 01-Oct-01 | 高峰
1633 | 4101 | 保卫处、人武、保卫部 | 20017181 | 火灾自动报警系统 | GT2000 | * | 57572.36 | 中国 | 北京市国泰电子有限公 |  | 01-Dec-01 | 朱新元
1634 | 4101 | 保卫处、人武、保卫部 | 91001500 | 干粉灭火器 | MF1 T35 | * | 590 | 中国 | 宝鸡消防器材厂 | * | 01-Nov-90 | 华增顺
1635 | 4101 | 保卫处、人武、保卫部 | 91001600 | 干粉灭火器 | MF1 T35 | * | 590 | 中国 | 宝鸡消防器材厂 | * | 01-Nov-90 | 华增顺
1636 | 4101 | 保卫处、人武、保卫部 | 91001700 | 干粉灭火器 | MF1 T35 | * | 590 | 中国 | 宝鸡消防器材厂 | * | 01-Nov-90 | 华增顺
1637 | 4101 | 保卫处、人武、保卫部 | 91001800 | 干粉灭火器 | MF1 T35 | * | 590 | 中国 | 宝鸡消防器材厂 | * | 01-Nov-90 | 华增顺
1638 | 4101 | 保卫处、人武、保卫部 | 91002000 | 消防栓 | 地上 | * | 540 | 中国 | 宝鸡消防器材厂 | * | 01-Nov-90 | 华增顺
1639 | 4101 | 保卫处、人武、保卫部 | 20025477 | 35KG干粉推车灭火器 | ABC干粉推车10台/900 | * | 9000 | 中国 | 浙江金盾消防器材有限 |  | 01-Sep-02 | 朱新元
1640 | 4101 | 保卫处、人武、保卫部 | 20025664 | 灭火器 | ABC干粉推车 | 35KG | 6000 | 中国 | 浙江金盾消防器材有限 |  | 01-Nov-01 | 朱新元
1641 | 4101 | 保卫处、人武、保卫部 | 20037010 | 推车灭火器 | 35KGABC干粉 | * | 1100 | 中国 | 浙江金顿消防器材有限公司 | * | 01-Nov-03 | 田晓
1642 | 4101 | 保卫处、人武、保卫部 | 20037011 | 推车灭火器 | 35KGABC干粉 | * | 1100 | 中国 | 浙江金顿消防器材有限公司 | * | 01-Nov-03 | 田晓
1643 | 4101 | 保卫处、人武、保卫部 | 20037012 | 推车灭火器 | 35KGABC干粉 | * | 1100 | 中国 | 浙江金顿消防器材有限公司 | * | 01-Nov-03 | 田晓
1644 | 4101 | 保卫处、人武、保卫部 | 20037013 | 推车灭火器 | 35KGABC干粉 | * | 1100 | 中国 | 浙江金顿消防器材有限公司 | * | 01-Nov-03 | 田晓
1645 | 4101 | 保卫处、人武、保卫部 | 20037014 | 推车灭火器 | 35KGABC干粉 | * | 1100 | 中国 | 浙江金顿消防器材有限公司 | * | 01-Nov-03 | 田晓
1646 | 4101 | 保卫处、人武、保卫部 | 20037015 | 推车灭火器 | 35KGABC干粉 | * | 1100 | 中国 | 浙江金顿消防器材有限公司 | * | 01-Nov-03 | 田晓
1647 | 4101 | 保卫处、人武、保卫部 | 20037016 | 推车灭火器 | 35KGABC干粉 | * | 1100 | 中国 | 浙江金顿消防器材有限公司 | * | 01-Nov-03 | 田晓
1648 | 4101 | 保卫处、人武、保卫部 | 20037017 | 推车灭火器 | 35KGABC干粉 | * | 1100 | 中国 | 浙江金顿消防器材有限公司 | * | 01-Nov-03 | 田晓
1649 | 4101 | 保卫处、人武、保卫部 | 20037018 | 推车灭火器 | 35KGABC干粉 | * | 1100 | 中国 | 浙江金顿消防器材有限公司 | * | 01-Nov-03 | 田晓
1650 | 4101 | 保卫处、人武、保卫部 | 20037019 | 推车灭火器 | 35KGABC干粉 | * | 1100 | 中国 | 浙江金顿消防器材有限公司 | * | 01-Nov-03 | 田晓
1651 | 4101 | 保卫处、人武、保卫部 | 20037020 | 推车灭火器 | 35KGABC干粉 | * | 1100 | 中国 | 浙江金顿消防器材有限公司 | * | 01-Nov-03 | 田晓
1652 | 4101 | 保卫处、人武、保卫部 | 20037021 | 推车灭火器 | 35KGABC干粉 | * | 1100 | 中国 | 浙江金顿消防器材有限公司 | * | 01-Nov-03 | 田晓
1653 | 4101 | 保卫处、人武、保卫部 | 20037022 | 推车灭火器 | 35KGABC干粉 | * | 1100 | 中国 | 浙江金顿消防器材有限公司 | * | 01-Nov-03 | 田晓
1654 | 4101 | 保卫处、人武、保卫部 | 20037023 | 推车灭火器 | 35KGABC干粉 | * | 1100 | 中国 | 浙江金顿消防器材有限公司 | * | 01-Nov-03 | 田晓
1655 | 4101 | 保卫处、人武、保卫部 | 20037024 | 推车灭火器 | 35KGABC干粉 | * | 1100 | 中国 | 浙江金顿消防器材有限公司 | * | 01-Nov-03 | 田晓
1656 | 4101 | 保卫处、人武、保卫部 | 20037025 | 推车灭火器 | 35KGABC干粉 | * | 1100 | 中国 | 浙江金顿消防器材有限公司 | * | 01-Nov-03 | 田晓
1657 | 4101 | 保卫处、人武、保卫部 | 20037026 | 推车灭火器 | 35KGABC干粉 | * | 1100 | 中国 | 浙江金顿消防器材有限公司 | * | 01-Nov-03 | 田晓
1658 | 4101 | 保卫处、人武、保卫部 | 20037027 | 推车灭火器 | 35KGABC干粉 | * | 1100 | 中国 | 浙江金顿消防器材有限公司 | * | 01-Nov-03 | 田晓
1659 | 4101 | 保卫处、人武、保卫部 | 20037028 | 推车灭火器 | 35KGABC干粉 | * | 1100 | 中国 | 浙江金顿消防器材有限公司 | * | 01-Nov-03 | 田晓
1660 | 4101 | 保卫处、人武、保卫部 | 20037029 | 推车灭火器 | 35KGABC干粉 | * | 1100 | 中国 | 浙江金顿消防器材有限公司 | * | 01-Nov-03 | 田晓
1661 | 4201 | 离退休处办公室 | 992028KY | 伏尔加小轿车 | 31029 | * | 153656 | 俄罗斯 | 无 |  | 01-Jan-93 | 办公室
1662 | 4201 | 离退休处办公室 | 96040400 | 三轮车 | 富丽 | * | 560 | 中国 | 无 | * | 01-Nov-96 | 田健
1663 | 4201 | 离退休处办公室 | 20001562 | 计算机 | 同禧500 P3-800 | 64M/20.4G 17 | 8599 | 中国 | 联想集团公司 | 00340711 | 01-Dec-00 | 李晓林
1664 | 4201 | 离退休处办公室 | 20001563 | 打印机 | 彩喷I51 | * | 1098 | 中国 | 联想集团公司 | * | 01-Dec-00 | 李晓林
1665 | 4201 | 离退休处办公室 | 20021571 | 无线移动电话（手机） | 飞利浦9+ | * | 1900 | 中国 | 飞利浦公司 | 无 | 01-Mar-02 | 王炜
1666 | 4201 | 离退休处办公室 | 92022800 | 收录机 | AS 9300/AS9303 | * | 1852 | 中国 | 北京飞利蒲有限公司 | * | 01-Apr-92 | 田健
1667 | 4201 | 离退休处办公室 | 87074800 | 彩色电视机 | 佳丽牌 22# | * | 1980 | 中国 | 湖北无线电一厂 | * | 01-Dec-87 | 田健
1668 | 4201 | 离退休处办公室 | 990066XL | 乒乓球台 | * | * | 1600 | 中国 | 广东双鱼体育用品器材 | 00 | 01-Jun-99 | 李彩珍
1669 | 4201 | 离退休处办公室 | 940133XL | 台球案 | * | * | 980 | 中国 | 无 | * | 01-Oct-94 | 黄永哲
1670 | 4201 | 离退休处办公室 | 940134XL | 30功能跑步器 | TSXL30-2-5 | * | 2850 | 中国 | 广东中山市健身器材厂 | * | 01-Oct-94 | 黄永哲
1671 | 4201 | 离退休处办公室 | 940135XL | 按摩健身器(带式) | * | * | 1050 | 中国 | 广东中山市健身器材厂 | * | 01-Oct-94 | 黄永哲
1672 | 4201 | 离退休处办公室 | 992025KY | 健身按摩椅 | * | * | 1000 | 中国 | 无 |  | 01-Dec-91 | 庞宝生
1673 | 4301 | 西安办事处 | 85064600 | 电冰箱 | KSZ-2600-7 | * | 5695 | 德国 | 西德 | * | 01-Oct-85 | 张公约
1674 | 4301 | 西安办事处 | 20005041 | 微型计算机 | 系列－IW41 | 金豹PII400 | 6855 | 中国 | 浪潮电子信息产业集团 | 20004507 | 01-Feb-00 | 刘长富
1675 | 4301 | 西安办事处 | 20005480 | 传真机 | Pomasonic KX-FP106CN | * | 2720 | 中国 | 九州松下电器株式会社 | 009894 | 01-Jul-00 | 张军厂
1676 | 4302 | 北京办事处 | 20058020 | 笔记本电脑 | NEC | PT3/256M/14液晶 | 16000 | 马来西亚 | NEC公司 | N1690377017 | 01-Nov-01 | 张振华
1677 | 4302 | 北京办事处 | 20058021 | 笔记本电脑 | NEC | PT3/256M/14液晶 | 16000 | 马来西亚 | NEC公司 | N1690377002 | 01-Nov-01 | 张振华
1678 | 4302 | 北京办事处 | 20058022 | 激光打印机 | ML4500 | * | 2600 | 中国 | 广东威海办公设备有限公司 | BADR402818F | 01-Nov-01 | 张振华
1679 | 4302 | 北京办事处 | 20058039 | 手机 | 388C | * | 4160 | 中国 | 天津摩托罗拉有限公司 | 350951 | 01-Apr-02 | 张振华
1680 | 4601 | 集团机关 | 992315KY | 轻型越野汽车 | 三菱 | * | 204980 | 中国 | 无 |  | 01-Dec-99 | 赵栓宏
1681 | 4602 | 印刷厂 | 98020200 | 自动信封机 | ZF 49 | 60-120克米2 | 88320 | 中国 | 温州恒辉机械厂 | 0022 | 01-May-98 | 郑武农
1682 | 4602 | 印刷厂 | 98020700 | 模切冲压机 | MCY 780 | 490×350MM | 14600 | 中国 | 浙江省瑞安隆山毛麻厂 |  | 01-May-98 | 郑武农
1683 | 4602 | 印刷厂 | 92073000 | 对开单色胶印机 | PS 2101 | * | 4900 | 中国 | 无锡 | * | 01-Oct-91 | 彭长春
1684 | 4602 | 印刷厂 | 98020800 | 对开切纸机 | QZ202A | 对开 | 23700 | 中国 | 平凉印刷机械厂 | 3940 | 01-May-98 | 郑武农
1685 | 4603 | 农业发展公司 | 99061400 | 130型切条机 | 130型 | * | 1050 | 中国 | 泌阳食用菌机械厂 |  | 01-Jan-99 | 张伟
1686 | 4603 | 农业发展公司 | 99061000 | 手提式压力蒸汽消毒器 | YXQ-SG46-280A | * | 850 | 中国 | 上海博讯 | 11 | 01-Jan-99 | 张伟
1687 | 4603 | 农业发展公司 | 99061100 | 手提式压力蒸汽灭菌器 | YXQ-SG46-280A | * | 850 | 中国 | 上海博讯 | 1059 | 01-Jan-99 | 张伟
1688 | 4603 | 农业发展公司 | 99064700 | 低压灭菌锅 | WSG | * | 2100 | 中国 | 汝南县低压锅炉厂 |  | 01-Jun-99 | 张伟
1689 | 4607 | 农药中心、德力邦公司 | 92229700 | 搪瓷反应罐 | 200升 | * | 11000 | 中国 | 西安 | * | 01-Jul-89 | 汤朝辉
1690 | 4607 | 农药中心、德力邦公司 | 92229800 | 不锈钢反应罐 | 500升 | * | 19000 | 中国 | 西安 | * | 01-Jul-89 | 汤朝辉
1691 | 4607 | 农药中心、德力邦公司 | 92229900 | 搪瓷玻璃反应罐 | 200升 | * | 11000 | 中国 | 西安 | * | 01-Jul-89 | 汤朝辉
1692 | 4607 | 农药中心、德力邦公司 | 92229500 | 电暖器 | F-101 | * | 2045 | 中国 | 西安 | * | 01-Aug-91 | 汤朝辉
1693 | 4608 | 杨凌高科 | 992303KY | 水份快速测定仪 | PM888 | * | 3600 | 中国 | 无 |  | 01-Dec-99 | *
1694 | 4608 | 杨凌高科 | 992304KY | 恒温培养箱 | 94P | * | 780 | 中国 | 无 |  | 01-Dec-99 | *
1695 | 4608 | 杨凌高科 | 992311KY | 135普通照相机 | * | * | 1270 | 中国 | 无 |  | 01-Dec-99 | *
1696 | 4608 | 杨凌高科 | 992334KY | 三轮车 | * | * | 680 | 中国 | 无 |  | 01-Dec-99 | *
1697 | 4608 | 杨凌高科 | 992312KY | 空气调节器(空调机) | * | * | 2850 | 中国 | 无 |  | 01-Dec-99 | *
1698 | 4608 | 杨凌高科 | 992310KY | 轻型载重汽车1-2.5吨 | * | * | 99873 | 中国 | 无 |  | 01-Dec-99 | *
1699 | 4608 | 杨凌高科 | 992300KY | 精选机 | * | * | 31700 | 中国 | 无 |  | 01-Dec-99 | *
1700 | 4608 | 杨凌高科 | 992309KY | 塑料封口机 | * | * | 2000 | 中国 | 无 |  | 01-Dec-99 | *
1701 | 4608 | 杨凌高科 | 992305KY | 工业包缝机 | * | * | 600 | 中国 | 无 |  | 01-Dec-99 | *
1702 | 4608 | 杨凌高科 | 992306KY | 工业包缝机 | * | * | 600 | 中国 | 无 |  | 01-Dec-99 | *
1703 | 4608 | 杨凌高科 | 992307KY | 工业包缝机 | * | * | 550 | 中国 | 无 |  | 01-Dec-99 | *
1704 | 4608 | 杨凌高科 | 992308KY | 工业包缝机 | * | * | 672 | 中国 | 无 |  | 01-Dec-99 | *
1705 | 4608 | 杨凌高科 | 992301KY | 糖衣机 | * | * | 24380 | 中国 | 无 |  | 01-Dec-99 | *
1706 | 4608 | 杨凌高科 | 992314KY | 电脑记事本 | * | * | 1480 | 中国 | 无 |  | 01-Dec-99 | *
1707 | 4608 | 杨凌高科 | 992328KY | 普通电话机 | * | * | 1880 | 中国 | 无 |  | 01-Dec-99 | *
1708 | 4608 | 杨凌高科 | 992329KY | 普通电话机 | * | * | 1610 | 中国 | 无 |  | 01-Dec-99 | *
1709 | 4608 | 杨凌高科 | 992330KY | 普通电话机 | * | * | 1200 | 中国 | 无 |  | 01-Dec-99 | *
1710 | 4608 | 杨凌高科 | 992331KY | 无绳式电话机 | * | * | 650 | 中国 | 无 |  | 01-Dec-99 | *
1711 | 4608 | 杨凌高科 | 992332KY | 无绳式电话机 | * | * | 1560 | 中国 | 无 |  | 01-Dec-99 | *
1712 | 4608 | 杨凌高科 | 992333KY | 无绳式电话机 | * | * | 535 | 中国 | 无 |  | 01-Dec-99 | *
1713 | 4608 | 杨凌高科 | 992316KY | 无线移动电话 | * | * | 6200 | 中国 | 无 |  | 01-Dec-99 | *
1714 | 4608 | 杨凌高科 | 992317KY | 无线移动电话 | * | * | 6200 | 中国 | 无 |  | 01-Dec-99 | *
1715 | 4608 | 杨凌高科 | 992318KY | 无线移动电话 | * | * | 7000 | 中国 | 无 |  | 01-Dec-99 | *
1716 | 4608 | 杨凌高科 | 992313KY | 扩大机 | * | * | 1547 | 中国 | 无 |  | 01-Dec-99 | *
1717 | 4701 | 校友、校庆办公室 | 20005739 | 微型计算机 | 金长城 | PIII733/64M/15 | 7160 | 中国 | 金长城国际股份公司 | 7003797 | 01-Nov-00 | 胥耀平
1718 | 5002 | 校医院 | 20005708 | 软片干燥箱 | * | JP-2 | 3890 | 中国 | 上海医用恒温设备厂 | 331014 | 01-Nov-00 | 陆鹏社
1719 | 5002 | 校医院 | 92100400 | 铅房 | XF-B型 | * | 3600 | 中国 | 营口 | * | 01-Oct-85 | 任培彪
1720 | 5002 | 校医院 | 91030000 | 空调器 | KCD-35 | * | 3750 | 中国 | 宝鸡通用电子公司 | * | 01-Jun-91 | 赵爱群
1721 | 5002 | 校医院 | 94037800 | 蒸馏水器 | 1万ML 1CR/小时 | * | 1430 | 中国 | 丹东 | 06153 | 01-Aug-93 | 文树学
1722 | 5002 | 校医院 | 92101300 | T.D.P (康复器 砷灯) | 长寿牌 | * | 500 | 中国 | 中南光电仪器厂 | * | 01-Jan-85 | 沈丽水
1723 | 5002 | 校医院 | 992072KY | 无影照相架 | * | * | 5000 | 中国 | 无 |  | 01-Dec-84 | 张正礼
1724 | 5002 | 校医院 | 20030619 | 手提式压力灭菌器 | YXQ-SG46-280SA | 不锈钢 28型 | 620 | 中国 | 上海佳胜实验设备公司 | 02102368 | 01-Mar-03 | 王彩霞
1725 | 5002 | 校医院 | 92022100 | 手提高压锅(炭式) | 7-12-1 | * | 507 | 中国 | 无 | * | 01-Jun-92 | 田文华
1726 | 5002 | 校医院 | 95002900 | 超声波诊断仪 | 马克-超4(VLTRAMARK4) | VLTRAMARK4plus | 300000 | 美国 | 美国现代技术医疗器械 | 8500-28-02 | 01-Jan-95 | 赵爱群
1727 | 5002 | 校医院 | 992075KY | 铅房 | * | * | 3000 | 中国 | 无 |  | 01-Dec-84 | 张正礼
1728 | 5002 | 校医院 | 20005722 | 红外腺乳腺诊断仪 | CG-I | * | 21600 | 中国 | 大连波姆仪器有限公司 |  | 01-Sep-00 | 雷秋蕊
1729 | 5002 | 校医院 | 90006800 | 超短波电疗机 | COB-1 | * | 945 | 中国 | 上海医用电子仪器厂 | * | 01-Apr-90 | 沈丽水
1730 | 5002 | 校医院 | 990075XL | 治疗雾化器 | WH-802 | * | 980 | 中国 | 汕头 | 9805385 | 01-Mar-99 | 屈宁宁
1731 | 5003 | 幼儿园 | 940042XL | 冰箱 | 杨子 230 | * | 2840 | 中国 | 安徽滁州电冰箱厂 | * | 01-Jun-94 | 张晓雷
1732 | 5003 | 幼儿园 | 84117300 | 自动幻灯机 | B-2AR | * | 1156 | 美国 | 美国 | * | 01-Jun-84 | 牛彩文
1733 | 5003 | 幼儿园 | 992103KY | 空调 | HEAT.PUMP | * | 7040 | 中国 | 长岭 |  | 01-Dec-99 | 张晓蕾
1734 | 5003 | 幼儿园 | 20055898 | 小房子（玩具） | * | * | 4500 | 中国 | 陕西阳光教学设备有限公司 |  | 01-Jun-05 | 张晓蕾
1735 | 5003 | 幼儿园 | 98041800 | 计算机 | 兼容586 | CPU:AMD KS/133 | 3435 | 中国 | 无 |  | 01-Mar-98 | 杨黎
1736 | 5003 | 幼儿园 | 98041900 | 计算机 | 兼容586 | CPU:AMD KS/133 | 3435 | 中国 | 无 |  | 01-Mar-98 | 杨黎
1737 | 5003 | 幼儿园 | 98042000 | 计算机 | 兼容586 | CPU:AMD KS/133 | 3435 | 中国 | 无 |  | 01-Mar-98 | 杨黎
1738 | 5003 | 幼儿园 | 98042100 | 计算机 | 兼容586 | CPU:AMD KS/133 | 3435 | 中国 | 无 |  | 01-Mar-98 | 杨黎
1739 | 5003 | 幼儿园 | 98042200 | 计算机 | 兼容586 | CPU:AMD KS/133 | 3435 | 中国 | 无 |  | 01-Mar-98 | 杨黎
1740 | 5003 | 幼儿园 | 98042300 | 计算机 | 兼容586 | CPU:AMD KS/133 | 3435 | 中国 | 无 |  | 01-Mar-98 | 杨黎
1741 | 5003 | 幼儿园 | 98042400 | 计算机 | 兼容586 | CPU:AMD KS/133 | 3435 | 中国 | 无 |  | 01-Mar-98 | 杨黎
1742 | 5003 | 幼儿园 | 98042500 | 计算机 | 兼容586 | CPU:AMD KS/133 | 3435 | 中国 | 无 |  | 01-Mar-98 | 杨黎
1743 | 5003 | 幼儿园 | 98042600 | 计算机 | 兼容586 | CPU:AMD KS/133 | 3435 | 中国 | 无 |  | 01-Mar-98 | 杨黎
1744 | 5003 | 幼儿园 | 98042700 | 计算机 | 兼容586 | CPU:AMD KS/133 | 3435 | 中国 | 无 |  | 01-Mar-98 | 杨黎
1745 | 5003 | 幼儿园 | 98042800 | 计算机 | 兼容586 | CPU:AMD KS/133 | 3435 | 中国 | 无 |  | 01-Mar-98 | 杨黎
1746 | 5003 | 幼儿园 | 98042900 | 计算机 | 兼容586 | CPU:AMD KS/133 | 3435 | 中国 | 无 |  | 01-Mar-98 | 杨黎
1747 | 5003 | 幼儿园 | 98043000 | 计算机 | 兼容586 | CPU:AMD KS/133 | 3435 | 中国 | 无 |  | 01-Mar-98 | 杨黎
1748 | 5003 | 幼儿园 | 98043100 | 计算机 | 兼容586 | CPU:AMD KS/133 | 3435 | 中国 | 无 |  | 01-Mar-98 | 杨黎
1749 | 5003 | 幼儿园 | 98043200 | 计算机 | 兼容586 | CPU:AMD KS/133 | 3435 | 中国 | 无 |  | 01-Mar-98 | 杨黎
1750 | 5003 | 幼儿园 | 98043300 | 计算机 | 兼容586 | CPU:AMD KS/133 | 3435 | 中国 | 无 |  | 01-Mar-98 | 杨黎
1751 | 5003 | 幼儿园 | 99128200 | 计算机 | 兼容586 | CPU:K5/133内存8 | 2404.5 | 中国 | 无 |  | 01-Oct-99 | 杨黎
1752 | 5003 | 幼儿园 | 99128300 | 计算机 | 兼容586 | CPU:K5/133内存8 | 2404.5 | 中国 | 无 |  | 01-Oct-99 | 杨黎
1753 | 5003 | 幼儿园 | 99128400 | 计算机 | 兼容586 | CPU:K5/133内存8 | 2404.5 | 中国 | 无 |  | 01-Oct-99 | 杨黎
1754 | 5003 | 幼儿园 | 98065700 | 打印机 | 惠普喷墨打印机 | * | 2900 | 中国 | 惠普 |  | 01-Oct-98 | 杨黎
1755 | 5003 | 幼儿园 | 94020900 | 彩色录相机 | M888 | * | 4180 | 日本 | 日立制作所 | * | 01-Jul-94 | 韩彩玲
1756 | 5003 | 幼儿园 | 20024482 | 便携式四波段收录机 | * | * | 630 | 中国 | 南通桑普力兰电实业有 |  | 01-Apr-02 | 张晓蕾
1757 | 5003 | 幼儿园 | 980010XL | 电子琴 | KB-130 | * | 2000 | 中国 | 天津雅马哈电子乐器有 |  | 01-Apr-98 | 张晓雷
1758 | 5003 | 幼儿园 | 980011XL | 电子琴 | KB-160 | * | 2000 | 中国 | 天津雅马哈电子乐器有 |  | 01-Apr-98 | 张晓雷
1759 | 5003 | 幼儿园 | 950017XL | 塑料大滚球 | * | * | 1200 | 中国 | 浙江永嘉桥下华丰仪厂 | * | 01-Mar-95 | 张晓雷
1760 | 5003 | 幼儿园 | 20024680 | 小精灵(室外玩具) | * | * | 2200 | 中国 | 西安市浪潮教具有限责 |  | 01-Jun-02 | 韩彩玲
1761 | 5003 | 幼儿园 | 96000500 | 和面机 | 25KG | * | 1800 | 中国 | 西安周至炊事机械厂 | * | 01-Dec-95 | 韩彩玲
1762 | 5003 | 幼儿园 | 992094KY | 和面机 | * | * | 815 | 中国 | 陕西长安92 |  | 01-Dec-92 | 张晓蕾
1763 | 5003 | 幼儿园 | 992095KY | 烤箱 | * | * | 1854 | 中国 | 西安光华 |  | 01-Dec-92 | 张晓蕾
1764 | 5003 | 幼儿园 | 992099KY | 清毒箱 | * | * | 649 | 中国 | 康宝 |  | 01-Dec-98 | 张晓蕾
1765 | 5003 | 幼儿园 | 992100KY | 清毒箱 | * | * | 649 | 中国 | 康宝 |  | 01-Dec-98 | 张晓蕾
1766 | 5009 | 西农花粉厂 | 92069500 | 电热鼓风干燥箱 | 450/550 | * | 1583 | 未知 | 无 | * | 01-Aug-89 | 李侠
1767 | 5009 | 西农花粉厂 | 92068400 | 板式换热器 | BP2-G-26 | * | 6900 | 未知 | 无 | * | 01-Sep-89 | 李侠
1768 | 5009 | 西农花粉厂 | 92068800 | 多极水泵 | 8D-12×5 | * | 3015 | 未知 | 无 | * | 01-Aug-89 | 李侠
1769 | 5009 | 西农花粉厂 | 92068900 | 多极水泵 | 8D-12×5 | * | 3015 | 未知 | 无 | * | 01-Nov-91 | 李侠
1770 | 5009 | 西农花粉厂 | 92068500 | 胶体磨 | * | * | 5350 | 未知 | 无 | * | 01-Aug-89 | 李侠
1771 | 5009 | 西农花粉厂 | 92068600 | 拉丝罐封机 | CSGA 5/10 | * | 6000 | 未知 | 无 | * | 01-Sep-89 | 李利
1772 | 5009 | 西农花粉厂 | 91006800 | 手提式高压锅 | 炭热式 | * | 507 | 中国 | 上海核电子仪器厂 | * | 01-May-91 | 李侠
1773 | 5108 | 动力供应中心 | 992182KY | 烘箱 | * | * | 500 | 中国 | 上海第二五金厂 |  | 01-Sep-83 | 邓全武
1774 | 5108 | 动力供应中心 | 86064000 | 示波器 | XT17 | * | 1300 | 中国 | 上海电子设备厂 | * | 01-Dec-85 | 周小武
1775 | 5108 | 动力供应中心 | 20025672 | 离心泵 | 50-125B | 50M3/H | 1280 | 中国 | 安泰电机厂 |  | 01-Dec-02 | 王昌雄
1776 | 5126 | 后勤集团自报设备 | 92000200 | 残液处理工程设备 | * | * | 10400 | 中国 | 无 | * | 01-Dec-91 | 杨温厚
1777 | 5126 | 后勤集团自报设备 | 990369XL | 电缆探伤仪 | * | * | 1200 | 中国 | 无 |  | 01-Sep-98 | 张义峰
1778 | 5126 | 后勤集团自报设备 | 990396XL | 电热鼓风干燥箱 | * | * | 1156 | 中国 | 无 |  | 01-Oct-90 | 张义峰
1779 | 5126 | 后勤集团自报设备 | 990373XL | 示波器原理实验仪 | * | * | 1995 | 中国 | 无 |  | 01-Dec-88 | 张义峰
1780 | 5126 | 后勤集团自报设备 | 990407XL | 弯管机 | * | * | 2850 | 中国 | 无 |  | 01-Dec-99 | 张义峰
1781 | 5126 | 后勤集团自报设备 | 990377XL | 多级离心水泵 | * | * | 4600 | 中国 | 无 |  | 01-Dec-88 | 张义峰
1782 | 5126 | 后勤集团自报设备 | 990378XL | 多级离心水泵 | * | * | 4600 | 中国 | 无 |  | 01-Dec-88 | 张义峰
1783 | 5126 | 后勤集团自报设备 | 990401XL | 潜水泵 | * | * | 980 | 中国 | 无 |  | 01-Feb-97 | 张义峰
1784 | 5126 | 后勤集团自报设备 | 993148KY | 污水泵 | J027-5VW6P | * | 1874.4 | 中国 | 无 |  | 01-Dec-82 | 马赞社**
1785 | 5126 | 后勤集团自报设备 | 87037600 | 冲气泵 | * | * | 4130 | 中国 | 辽宁军区军直机修厂 | * | 01-May-87 | 杨温厚
1786 | 5126 | 后勤集团自报设备 | 930213XL | 空调 | KC-35 | * | 2800 | 中国 | 宝成通用电子公司 | * | 01-May-93 | 吴俊杰
1787 | 5126 | 后勤集团自报设备 | 990042XL | 交流电动机 | Y-37KW | * | 3288 | 中国 | 西安秦宏机电公司 |  | 01-Feb-99 | 张义峰
1788 | 5126 | 后勤集团自报设备 | 993172KY | 柴油发电机 | 120J | * | 1915 | 中国 | 无 |  | 01-Jul-87 | 杨炳群**
1789 | 5126 | 后勤集团自报设备 | 993189KY | 柴油发电机 | * | * | 33472 | 中国 | 无 |  | 01-Oct-78 | 杨炳群**
1790 | 5126 | 后勤集团自报设备 | 990365XL | 变压器 | 560kva | * | 40000 | 中国 | 无 |  | 01-Dec-99 | 张义峰
1791 | 5126 | 后勤集团自报设备 | 993178KY | 变压器 | SWD525-16 | * | 11141 | 中国 | 无 |  | 01-Jan-63 | 杨炳群**
1792 | 5126 | 后勤集团自报设备 | 993171KY | 低压配电屏 | BSL-1-09 | * | 2415 | 中国 | 无 |  | 01-May-76 | 杨炳群**
1793 | 5126 | 后勤集团自报设备 | 993175KY | 低压配电屏 | BSL-1-09 | * | 2459 | 中国 | 无 |  | 01-Mar-76 | 杨炳群**
1794 | 5126 | 后勤集团自报设备 | 993180KY | 低压配电屏 | BSL-1-09 | * | 2592.07 | 中国 | 无 |  | 01-Mar-76 | 杨炳群**
1795 | 5126 | 后勤集团自报设备 | 993181KY | 低压配电屏 | BSL-1-56 | * | 1430 | 中国 | 无 |  | 01-Apr-76 | 杨炳群**
1796 | 5126 | 后勤集团自报设备 | 993186KY | 低压配电屏 | BSL-1-09 | * | 2459 | 中国 | 无 |  | 01-Mar-76 | 杨炳群**
1797 | 5126 | 后勤集团自报设备 | 993187KY | 配电柜 | BSC-10 | * | 2350 | 中国 | 无 |  | 01-Jul-86 | 杨炳群**
1798 | 5126 | 后勤集团自报设备 | 993188KY | 低压配电屏 | BSL-1-09 | * | 2415 | 中国 | 无 |  | 01-May-76 | 杨炳群**
1799 | 5126 | 后勤集团自报设备 | 993190KY | 低压配电屏 | BSL-1-09 | * | 2459 | 中国 | 无 |  | 01-Mar-76 | 杨炳群**
1800 | 5126 | 后勤集团自报设备 | 993191KY | 电容器柜 | BJ-1X | * | 3927 | 中国 | 无 |  | 01-Apr-76 | 杨炳群**
1801 | 5327 | YUAN | 830352XL | 电子交流稳压器 | 614-B3 | * | 1170 | 中国 | 苏州电工仪表厂 | 8310337 | 01-Dec-83 | 李大寨
1802 | 5327 | YUAN | 820706XL | 分光光度计 | 721-2 | * | 1400 | 中国 | 益阳市分析仪器公司 | 395 | 01-Nov-82 | 贾秀贞
1803 | 5327 | YUAN | 830224XL | 回旋振荡机 | HXT定时调速 | * | 500 | 中国 | 农业部科学仪器厂 | 110 | 01-Sep-83 | 巩春娥
1804 | 5327 | YUAN | 910113XL | 计算机 | PC/XT | 5 (2个) | 3050 | 中国 | 西京公司 | * | 01-Nov-91 | 张建锋
合计 |  |  |  | 1804台（件） |  | 10280491.01